## 物理
中学物理教学仪器配备目录
编号 | 名称 | 规格型号 | 单位 | 配备数量
|  |  |  | 一 |  |  | 二 |  |  | 三
|  |  |  | 完 | 高 | 初 | 完 | 高 | 初 | 初
计量仪器
00 | 长度
0001 | 演示直尺 | 1000mm | 只 | 2 | 1 | 1 | 2 | 1 | 1 | 1
0002 | 木直尺 | 1000mm | 只 | 50 | 25 | 25 | 26 | 13 | 13 | 8
0005 | 游标卡尺 | 125mm,0.1mm | 个 | 25 | 25 | 2 | 13 | 13 | 1 | 1
0006 | 螺旋测微器（千分尺） | 25mm,0.01mm | 个 | 25 | 25 | 2 | 13 | 13 | 1 | 1
0007 | 布卷尺 | 30m | 盒 | 1 |  | 1 | 1 |  | 1 | 1
01 | 质量
0103 | 物理天平 | 500g | 台 | 2 | 1 | 1 | 1 | 1 | 1 | （1）
0104 | 学生天平 | 200g,0.02g | 台 | 25 | 25 |  | 13 | 13
0105 | 托盘天平 | 500g,0.5g | 台 | 1 |  | 1 | 1 |  | 1
0106 | 托盘天平 | 200g,0.2g | 台 | 25 |  | 25 | 13 |  | 13 | 8
02 | 时间
0201 | 数字计时器 | 四位，0.1ms | 台 | 1 | 1 |  | （1） | （1）
0203 | 电磁打点计时器 |  | 个 | （25） | （25） |  | （13） | （13）
0205 | 机械停表 | 0.1s | 块 | 25 | 25 | 25 | 13 | 13 | 13 | 8
0206 | 节拍器 | 电子 | 个 | 2 | 1 | 1 | （1） | （1） | （1）
0207 | 电火花计时器 | 单频率：0.02s，火花距离不小于10mm，平均电流不大于0.5mA或 多频率：0.01s，0.02s，0.05s，有同步释放功能 | 个 | 25 | 25 |  | 13 | 13
03 | 温度
0301 | 热敏温度计 | -10～+100℃，线性刻度 | 个 | 1 | 1 |  | 1 | 1
0302 | 演示温度计 |  | 只 | 2 | 1 | 1 | 2 | 1 | 1 | 1
04 | 电
0401 | 演示电表 | 直流电压、电流、检流 | 台 | 3 |  | 3 | 3 |  | 3 | 3
0402 | 演示电流电压表 | J0402型 | 台 | 3 | 3 |  | 3 | 3
0403 | 演示电阻表 | J0403型 | 台 | 1 | 1 |  | 1 | 1
0404 | 演示功率表 | J0404型 | 台 | 1 | 1
0405 | 电能表 | 单相 | 台 | 1 | 1 | 1 | 1 | 1 | 1 | 1
0406 | 绝缘电阻表 | 500V | 只 | 1 | 1 |  | （1） | （1）
0407 | 直流电流表 | 2.5级,0.6A,3A | 只 | 75 | 75 | 75 | 38 | 38 | 38 | 16
0408 | 直流电压表 | 2.5级,3V,15V | 只 | 75 | 75 | 75 | 38 | 38 | 38 | 16
0409 | 灵敏电流计 | ±300μA | 只 | 25 | 25 |  | 13 | 13
0410 | 多用电表 |  | 只 | 1 | 1 | 1 | 1 | 1 | 1 | （1）
0411 | 学生多用电表 |  | 只 | 25 | 25 | 2 | 13 | 13 | 2
0412 | 直流电压表 | 2.5级，亳伏级 | 只 | 1 | 1 |  | （1） | （1）
0413 | 携式直流单双臂电桥 |  | 台 | （1） | （1）
0414 | 交流电流表 | 2.5级，亳安级 | 只 | （25） | （25）
0415 | 直流电流表 | 2.5级，200μA | 只 | 25 | 25 |  | 13 | 13
0416 | 多用大屏幕数字显示测试仪 | 可做多用电表、计时、计频、计数、测温等 | 台 | 1 | 1 |  | （1） | （1）
0417 | 数字电容表 | 10pF～100μF | 台 | 1 | 1 |  | （1） | （1）
0420 | 投影电流表 |  | 套 | 1 | 1 | 1 | （1） | （1） | （1）
0421 | 投影电压表 |  | 套 | 1 | 1 | 1 | （1） | （1） | （1）
0422 | 投影检流计 |  | 套 | 1 | 1 | （1） | （1） | （1）
0423 | 教学Q表 |  | 台 | （1） | （1）
1 | 通用仪器
10 | 一般
1002 | 书写投影器 | 250mmx250mm | 台 | 4 | 3 | 1 | 3 | 2 | 1 | （1）
1005 | 钢制黑板 | 900mmX600mm，双面 | 块 | 2 | 1 | 1 | （1） | （1） | （1） | （1）
1007 | 旋片式真空泵 | 单相，直连泵 | 台 | 1 | 1
1008 | 两用气筒 | 脚踏式 | 个 | 2 | 1 | 1 | 2 | 1 | 1 | 1
1012 | 空盒气压表 | DYM3型 | 个 | 1 | 1 | 1 | 1 | 1 | （1）
1013 | 手摇抽气机 | 双缸式 | 台 | 1 | 1 | 1 | 1 | 1 | 1 | 1
1014 | 水准器 |  | 个 | 1 | 1 | 1 | 1 | 1 | 1 | 1
1015 | 简易频闪光源 | 25Hz，50Hz | 台 | 1 | 1 |  | （1） | （1）
1016 | 透明盛液筒 | 直径100mmX300mm | 个 | 1 | 1 | 1 | 1 | 1 | 1 | 1
1017 | 抽气盘 | 直径不小于180mm，附罩 | 套 | 1 |  | 1 | 1 |  | 1 | 1
1018 | 皮唧 |  | 个 | 1 | 1 |  | 1 | 1
1019 | 仪器车 |  | 辆 | 4 | 3 | 1 | 3 | 2 | 1 | （1）
1022 | 投影仪动感仪 |  | 台 | （1） | （1） | （1） | （1） | （1） | （1）
1023（2609） | 酒精喷灯 | 坐式 | 个 | 1 | 1 | 1 | 1 | 1 | 1 | （1）
11 | 支架
1101 | 物理支架 |  | 套 | 3 | 2 | 1 | 2 | 1 | 1 | 1
1102 | 方座支架 |  | 套 | 60 | 30 | 30 | 30 | 15 | 15 | 8
1108 | 多功能实验支架 |  | 套 | 2 | 1 | 1 | （2） | （1） | （1）
1110 | 升降台 | 升降范围不小于150mm，载重量不小于10kg | 台 | 4 | 2 | 2 | 4 | 2 | 2
12 | 电源
1202 | 学生电源 | 16V/2A，稳压 | 台 | 25 | 25 |  | 13 | 13
1202 | 学生电源 | 9V/1.5A | 台 | 25 |  | 25 | 13 |  | 13 | 8
1203 | 蓄电池 | 6V，15Ah封闭免维护式 | 台 | 2 | 2 | 2 | 2 | 2 | 2 | 2
1204 | 调压变压器 | 2kVA | 台 | 2 | 1 | 1 | 2 | 1 | 1 | 1
1206 | 感应圈 | 电子开关式 | 台 | 1 | 1 |  | 1 | 1
1209（1） | 教学电源 | 12V/2A，稳压 | 台 | 1 |  | 1 | 1 |  | 1 | 1
1209（2） | 教学电源 | 1～25V，100W分段连续可调 | 台 | 1 | 1 |  | 1 | 1
1210 | 高压发生器 | 5～50kV | 台 | 1 | 1 |  | （1） | （1）
1211 | 逆变电源 |  | 台 | （1） | （1） | （1） | （1） | （1） | （1）
1212 | 多功能充电器 | 同时充28组可调内阻电池或蓄电池，有定时器 | 台 | 1 | 1 | 1 | （1） | （1） | （1）
13 | 现代教育技术装备
1301 | 视频展示台 |  | 台 | 1 | 1 | 1
1302 | 彩色电视机 |  | 台 | 1 | 1 | 1
1303 | 多媒体计算机 |  | 台 | 1 | 1 | 1
1304 | 录像机 |  | 台 | 1 | 1 | 1
1305 | 影碟机 |  | 台 | 1 | 1 | 1
2 | 专用仪器
20 | 综合
2001 | 物理实验微机接口及辅助教学系统 | 多媒体计算机，多种传感器，智能接口，配套实验仪器和软件系统 | 套 | （2） | （1） | （1）
21 | 力学
2101（1） | 条形盒测力计 | 10N | 个 | 2 | 2 | 1 | 2 | 2 | 1 | 1
2101（2） | 条形盒测力计 | 5N | 个 | 2 | 2 | 1 | 2 | 2 | 1 | （1）
2101（3） | 条形盒测力计 | 2.5N | 个 | 2 | 2 | 1 | 2 | 2 | 1 | 1
2103 | 圆筒测力计 | 5N | 个 | 2 | 2 | 2 | 2 | 2 | 2 | 2
2104 | 平板测力计 | 5N | 个 | 50 | 50 | 25 | 26 | 26 | 13
2105 | 圆盘测力计 | 5N | 个 | 2 | 2 |  | 2 | 2
2106（1） | 金属钩码 | 10g×2 | 组 | 25 | 25 |  | 13 | 13
2106（2） | 金属钩码 | 20g×2 | 组 | 25 | 25 |  | 13 | 13
2106（3） | 金属钩码 | 50g×10 | 组 | 50 | 25 | 25 | 26 | 13 | 13 | 8
2106（4） | 金属钩码 | 200g×4 | 组 | 25 | 25 | 8 | 13 | 13 | 4 | 2
2107 | 圆柱体组 | 铜，铁，铝 | 组 | 25 | 25 | 25 | 13 | 13 | 13
2108 | 斜面小车 |  | 套 |  |  | （1） | （13） | （13） | （1）
2109 | 摩擦计 |  | 套 | 1 | 1 |  | 1 | 1
2110 | 螺旋弹簧组 | 0.5N，1N，2N，3N，5N | 组 | 2 | 2 | 2 | 2 | 2 | 2
2111 | 帕斯卡球 |  | 个 | 1 |  | 1 | （1） |  | （1）
2112 | 液压机模型 |  | 台 | 1 |  | 1 | （1） |  | （1）
2113 | 液体内部压强实验器 | J2113型 | 个 | 25 |  | 25 | 13 |  | 13
2114 | 微小压强计 | J2114型 | 个 | 25 |  | 25 | 13 |  | 13
2115 | 马德堡半球 |  | 个 | 1 |  | 1 | 1 |  | 1
2116 | 托里拆利实验演示器 |  | 件 | 1 |  | 1 | 1 |  | 1 | 1
2117 | 离心水泵模型 | 齿轮式 | 台 | 1 |  | 1 | 1 |  | 1 | 1
2118 | 阿基米德原理演示器 |  | 套 | 1 |  | 1 | 1 |  | 1 | 1
2119 | 杠杆 |  | 支 | 25 |  | 25 | 13 |  | 13
2120 | 轮轴模型 | J2120型 | 个 | （1） |  | （1） | （1） |  | （1） | （1）
2121 | 演示滑轮组 | 单2，三并2，三串2，可卡2 | 组 | 1 |  | 1 | 1 |  | 1 | 1
2122 | 滑轮组 |  | 组 | 25 |  | 25 | 13 |  | 13
2123 | 滚摆 |  | 个 | 2 | 1 | 1 | 2 | 1 | 1 | 1
2124 | 力矩盘 |  | 个 | （25） | （25） |  | （13） | （13）
2125 | 气垫导轨 | 1200mm，可调 | 台 | 1 | 1 |  | （1） | （1）
2126 | 小型气源 | 气压不小于500mm水柱，低噪声 | 台 | 1 | 1 |  | （1） | （1）
2128 | 平抛竖落仪 |  | 个 | 1 | 1 |  | 1 | 1
2129 | 手摇离心转台 |  | 个 | 1 | 1 | 1 | 1 | 1 | 1 | 1
2130 | 向心力演示器 |  | 台 | 1 | 1 |  | 1 | 1
2131 | 向心力实验器 | 手动指针式 | 台 | 25 | 25 |  | （13） | （13）
2132 | 离心机械模型 | 节速器、干燥器、分离器 | 台 | 1 | 1 |  | 1 | 1
2133 | 离心轨道 |  | 个 | 1 | 1 |  | 1 | 1
2135 | 碰撞实验器 |  | 台 | 25 | 25
2136 | 冲击摆 |  | 台 | 25 | 25 |  | （13） | （13）
2137 | 初中力学热学组合教具 |  | 套 |  |  |  | （1） |  | （1） | （1）
2138 | 高中运动学、动力学组合教具 |  | 套 | （1） | （1） |  | （1） | （1）
2140 | 连通器 |  | 个 | 1 |  | 1 | 1 |  | 1 | 1
2141 | 液体对器壁压强演示器 |  | 个 | 1 |  | 1 | 1 |  | 1 | 1
2142 | 超重、失重演示器 | 记忆指针式 | 个 | 1 | 1 |  | 1 | 1
2143 | 高中静力学演示教具 |  | 套 | 1 | 1 |  | 1 | 1
2144 | 演示测力计 | 0～2N | 个 | 2 | 1 | 1 | 2 | 1 | 1
2145 | 演示斜面小车 | 1200mm | 套 | 1 | 1 |  | 1 | 1
2146 | 演示力矩盘 |  | 个 | 1 | 1 |  | 1 | 1
2147 | 物体形变演示器 |  | 套 | 1 | 1 |  | 1 | 1
2148 | 惯性演示器 |  | 套 | 1 |  | 1 | 1 |  | 1 | （1）
2152 | 力的合成分解演示器 |  | 套 | 1 | 1 |  | 1 | 1
2153 | 毛钱管（牛顿管） | 带释放装置 | 套 | 1 | 1 |  | 1 | 1
2154 | 平抛运动实验器 |  | 套 | 25 | 25
2155 | 演示轨道小车 | 利用电火花计时 | 套 | 1 | 1 |  | 1 | 1
2156 | 运动轨迹显示仪 | 示曲线运动 | 套 | （1） | （1） |  | （1） | （1）
2158 | 引力常量实验仪 |  | 台 | （1） | （1）
2159 | 傅科摆 |  | 台 | （1） | （1）
2164 | 碰撞球 | 5球 | 套 | 1 | 1 |  | 1 | 1
2165 | 浮力原理演示器 |  | 套 | 1 |  | 1 | 1 |  | 1 | （1）
2166 | 轴承模型 | 滚动、滑动 | 套 | 1 |  | 1 | 1 |  | 1 | （1）
2167 | 反冲运动演示器 |  | 台 | 1 | 1 |  | 1 | 1
2168 | 水轮机模型 | 轴流式 | 台 | 1 |  | 1 | 1 |  | 1 | 1
2169 | 动能势能演示器 |  | 套 | 1 | 1 |  | 1 | 1
2170 | 运动合成分解演示器 |  | 套 | 1 | 1 |  | 1 | 1
2171 | 压力和压强演示器 |  | 套 | 1 |  | 1 | 1 |  | 1
2172 | 初中力学实验盒 |  | 盒 | 50 |  | 50 | （50） |  | （50）
2173 | 潜水艇浮沉演示器 |  | 套 | （1） |  | （1） | （1） |  | （1）
2174 | 平抛和碰撞实验器 |  | 套 |  |  |  | 13 | 13
2175 | 摩擦力演示器 |  | 套 | 1 |  | 1 | （1） |  | （1）
2176 | 高中力学演示板 |  | 套 | 1 | 1 |  | （1） | （1）
2178 | 初中力学演示板 |  | 套 | 1 |  | 1 | （1） |  | （1）
2179 | 力的合成演示器 |  | 套 | （1） |  | （1） | 1 |  | 1
2180 | 初中力学演示实验箱 |  | 箱 | [5 empty] | （1） | （1）
2181 | 抽水机模型 | 活塞式 | 套 | 1 |  | 1 | 1 |  | 1 | 1
2182 | 初中力热光学生实验箱 |  | 箱 | [5 empty] | （13） | （8）
2183 | 轨道小车 | 轨道打点式，打点有效距离不小于550mm或车拖纸带式，打点有效距离不小于550mm | 套 | 25 | 25 |  | 13 | 13
2184 | 物体浮沉条件演示器 |  | 套 | 1 |  | 1 | 1 |  | 1 | 1
2185 | 液体压强与深度关系实验器 |  | 套 | 25 |  | 25 | （13） |  | （13）
2186 | 阿基米德原理及其应用实验器 |  | 套 | （25） |  | （25） | （13） |  | （13）
2187 | 牛顿第二定律演示仪 |  | 套 | 1 | 1 |  | 1 | 1
2188 | 二维空间---时间描迹仪 |  | 套 | 3+(22) | 3+(22) |  | 1+(12) | 1+(12)
22 | 振动和波、热学
2201 | 弹簧振子 | 气垫式 | 件 | 1 | 1 |  | 1 | 1
2203 | 波动演示器 | 帘式 | 台 | （1） | （1） |  | （1） | （1）
2204（1） | 音叉 | 256Hz | 支 | 1 | 1 | 1 | 1 | 1 | 1 | 1
2204（2） | 音叉 | 512Hz | 支 | 1 | 1 | 1 | 1 | 1 | 1 | 1
2206 | 共振音叉 | 440Hz | 对 | 1 | 1 |  | 1 | 1
2207 | 发音齿轮 |  | 个 | 1 | 1 | 1 | 1 | 1 | 1
2208（1） | 发波水槽 | 机械振子 | 套 |  |  |  | 1 | 1
2208（2） | 发波水槽 | ～气动波源带同步频闪光源 | 套 | 1 | 1 |  | （1） | （1）
2209 | 单摆组 | 5个摆球 | 组 | 25 | 25 | 1 | 13 | 13 | 1
2210 | 单摆运动规律演示器 | 光电门计时 | 套 | 1 | 1 |  | 1 | 1
2211 | 匀速圆周运动投影器 |  | 台 | （1） | （1） |  | （1） | （1）
2212 | 纵波演示器 |  | 台 | 1 | 1 |  | （1） | （1）
2213 | 振动合成演示器 |  | 台 | （1） | （1） |  | （1） | （1）
2216 | 声波演示仪 |  | 套 | 1 | 1 |  | （1） | （1）
2217 | 声速测量仪 |  | 套 | 1 | 1 |  | （1） | （1）
2218 | 纵横波演示仪 |  | 台 | 1 | 1 |  | 1 | 1
2219 | 波动图象投影演示器 |  | 台 | 1 | 1 |  | （1） | （1）
2220 | 简谐振动投影演示仪 |  | 台 | （1） | （1） |  | （1） | （1）
2221 | 受迫振动和共振演示器 |  | 台 | 1 | 1 |  | 1 | 1
2222 | 单摆振动图象演示器 | 投影式 | 台 | 1 | 1 |  | （1） | （1）
2223 | 波的合成演示器 |  | 台 | （1） | （1） |  | （1） | （1）
2224 | 音频发生器 |  | 台 | （1） |  | （1）
2225 | 声传播演示器 |  | 套 | 1 |  | 1 | 1 |  | 1
2251 | 量热器 |  | 套 | 1 |  | 1 | 1 |  | 1 | （1）
2252 | 内聚力演示器 | 有挤压扳动器和刮削器 | 套 | 1 |  | 1 | 1 |  | 1 | 1
2253 | 空气压缩引火仪 |  | 件 | 2 | 1 | 1 | 2 | 1 | 1 | 1
2254 | 机械能热能互变演示器 |  | 套 | 1 |  | 1 | 1 |  | 1 | 1
2255 | 汽油机模型 |  | 个 | 1 |  | 1 | 1 |  | 1 | （1）
2256 | 柴油机模型 |  | 个 | 1 |  | 1 | 1 |  | 1 | （1）
2257 | 气体定律演示器 |  | 件 | 1 | 1 |  | 1 | 1
2258 | 金属线膨胀演示器 |  | 件 | （1） |  | （1） | （1） |  | （1）
2259 | 固体缩力演示器 |  | 件 | （1） |  | （1） | （1） |  | （1）
2260 | 热传导演示器 |  | 件 | （1） |  | （1） | （1） |  | （1）
2261 | 气体定律实验器 | 气室不小于100ml | 件 | 25 | 25 |  | 13 | 13
2262 | 萘的熔解凝固实验器 |  | 套 | 1 |  | 1 | 1 |  | 1
2264 | 液体对流演示器 |  | 个 | （1） |  | （1） | （1） |  | （1）
2265 | 双金属片 |  | 个 | （1） |  | （1） | （1） |  | （1）
2266 | 液体表面张力演示器 |  | 套 | 1 | 1 |  | 1 | 1
2267 | 毛细现象演示器 |  | 套 | 1 | 1 |  | 1 | 1
2269 | 露点测定器 |  | 个 | 1 | 1 |  | 1 | 1
2270 | 干湿球湿度计 |  | 个 | 1 | 1 |  | 1 | 1
2272 | 投影气桌 | 250mmX250mm | 套 | 1 | 1 |  | （1） | （1）
2273 | 初中声学热学演示实验箱 |  | 箱 | [5 empty] | （1） | （1）
2274 | 大气压系列实验器 |  | 套 | （25） |  | （25） | （13） |  | （13）
2276 | 气体做功内能减少演示器 |  | 套 | 1 | 1 | 1 | （1） | （1） | （1）
2277 | 气压微观解释演示器 |  | 套 | 1 | 1 |  | 1 | 1
2278 | 碘的升华与凝华演示器 | 密封式 | 个 | 1 |  | 1 | 1 |  | 1 | 1
2279 | 道尔顿板 |  | 个 | 1 | 1 |  | （1） | （1）
2280 | 油膜实验器 |  | 套 | 25 | 25 |  | 13 | 13
2281（3115） | 晶体空间点阵模型 | 食盐，金刚石，石墨 | 套 | 1 | 1 |  | 1 | 1
23 | 静电和电流
2301 | 玻棒（附丝绸） |  | 对 | 2 | 2 | 2 | 2 | 2 | 2 | 2
2302 | 胶棒（附毛皮） |  | 对 | 2 | 2 | 2 | 2 | 2 | 2 | 2
2303 | 验电球 |  | 个 | 1 | 1 |  | 1 | 1
2304 | 箔片验电器 |  | 对 | 1 | 1 | 1 | 1 | 1 | 1 | 1
2305 | 指针验电器 |  | 对 | 1 | 1 | 1 | 1 | 1 | 1 | 1
2306 | 验电器连接杆 |  | 个 | 1 | 1 |  | 1 | 1
2307 | 尖形布电器 |  | 个 | 1 | 1 |  | （1） | （1）
2308 | 金属网罩 |  | 个 | 1 | 1 |  | （1） | （1）
2309 | 平行板电容器 |  | 件 | 1 | 1 |  | 1 | 1
2310 | 感应起电机 |  | 台 | 1 | 1 |  | 1 | 1
2311 | 范氏起电机 |  | 台 | 1 | 1 |  | （1） | （1）
2312 | 枕形导体 |  | 个 | 1 | 1 |  | （1） | （1）
2313 | 球形导体 |  | 个 | 1 | 1 |  | 1 | 1
2314 | 电场线演示器 |  | 件 | 1 | 1 |  | 1 | 1
2315 | 等势线描绘实验器 | 导电玻璃型 | 件 | 25 | 25 |  | 13 | 13
2317 | 验电羽 |  | 对 | 1 | 1 |  | 1 | 1
2318 | 验电幡 |  | 件 | 1 | 1 |  | （1） | （1）
2319 | 常用电容器示教板 |  | 件 | 1 | 1 |  | 1 | 1
2320 | 正负电荷检验器 |  | 台 | 1 | 1 |  | （1） | （1）
2321 | 导体绝缘体检验器 |  | 套 |  |  |  | （1） |  | （1） | 1
2351 | 小灯座 |  | 个 | 50 | 50 | 50 | 26 | 26 | 26 | 16
2352 | 单刀开关 |  | 个 | 75 | 75 | 75 | 39 | 39 | 39 | 24
2354（1） | 滑动变阻器 | 20Ω，2A | 个 | 25 | 25 | 25 | 13 | 13 | 13 | 8
2354（2） | 滑动变阻器 | 50Ω，1.5A | 个 | 25 | 25 | 1 | 13 | 13 | 1 | 1
2354（3） | 滑动变阻器 | 200Ω，1.25A | 个 | 1 | 1 |  | 1 | 1
2354（4） | 滑动变阻器 | 5Ω，3A | 个 | 25 | 25 | 1 | 13 | 13 | 1 | 1
2358 | 电阻圈 |  | 组 | 25 | 25 | 25 | 13 | 13 | 13 | 8
2359 | 电阻定律演示器 |  | 个 | 2 | 1 | 1 | 2 | 1 | 1 | 1
2360 | 演示电阻箱 |  | 个 | 1 |  | 1 | 1 |  | 1 | （1）
2361 | 教学电阻箱 | 9999.9欧 | 个 | 3 | 2 | 1 | 2 | 1 | 1 | 1
2362 | 简式电阻箱 | 9999欧 | 个 | 25 | 25 | 4 | 13 | 13 | 4 | 2
2363 | 演示电桥 |  | 件 | （1）
2364 | 直线电桥 |  | 件 | （25）
2365 | 可调内阻电池 | 气压调节式 | 个 | 3 | 3 |  | 3 | 3
2366 | 铜的电化当量实验器 |  | 个 | 25 | 25 |  | （13） | （13）
2367 | 库仑扭秤 |  | 台 | （1） | （1）
2368（1） | 演示线路实验板 | 初中演示组 | 套 | 1 |  | 1 | 1 |  | 1
2368（2） | 演示线路实验板 | 高中演示组 | 套 | 1 | 1 |  | 1 | 1
2369（1） | 学生线路实验板 | 初中学生组 | 套 | （25） |  | （25） | （13） |  | （13） | （8）
2369（2） | 学生线路实验板 | 高中学生组 | 套 | 25 | 25 |  | 13 | 13
2370 | 单刀双掷开关 |  | 个 | 1 | 1 | 1 | 1 | 1
2371 | 双刀双掷开关 |  | 个 | 25 | 25 | 1+（13） | 1+（13）
2372 | 电阻箱 | 9.99欧 | 个 | 1 | 1 |  | （1） | （1）
2373 | 学生可调内阻电池 | 改进型 | 个 | 25 | 25 |  | 13 | 13
2374 | 电池盒 | 1号电池，4个 | 套 | 25 | 25 | 25 | （13） | （13） | （13） | （8）
2375 | 焦耳定律演示器 |  | 件 | 1 |  | 1 | 1 |  | 1 | （1）
2376 | 保险丝作用演示器 |  | 套 | 1 |  | 1 | 1 |  | 1 | （1）
24 | 电磁和电子
2401 | 条形磁铁 | D-CG-LT-180 | 对 | 2 | 1 | 1 | 2 | 1 | 1 | 1
2402（1） | 蹄形磁铁 | D-CG-LU-63 | 个 | （25） | （25） |  | （13） | （13）
2402（2） | 蹄形磁铁 | D-CG-LU-80 | 个 | 1 | 1 | 1 | 1 | 1 | 1 | （1）
2402（3） | 蹄形磁铁 | D-CG-LU-100 | 个 | 1 | 1 | 1 | 1 | 1 | 1 | 1
2403 | 磁感线演示器 |  | 个 | 1 |  | 1 | （1） |  | （1） | （1）
2404 | 电流磁场演示器 |  | 套 | 1 | 1 | 1 | 1 | 1 | 1 | 1
2405 | 磁针 |  | 对 | 1 | 1 | 1 | 1 | 1 | 1 | 1
2406 | 小磁针 | 10个 | 组 | 1 | 1 | 1 | 1 | 1 | 1 | 1
2407 | 磁分子模型 | J2407型 | 个 | 1 |  | 1 | 1 | 1 | 1 | （1）
2408 | 电流天平 |  | 个 | （1） |  |  | （1）
2409 | 演示原副线圈 |  | 件 | 1 | 1 |  | 1 | 1
2410 | 原副线圈 |  | 个 | 25 | 25 |  | 13 | 13
2411 | 蹄形电磁铁 |  | 个 | 1 |  | 1 | 1 |  | 1 | （1）
2412 | 电铃 |  | 个 | 1 |  | 1 | 1 |  | 1 | 1
2413 | 演示电磁继电器 | J2413-1型 | 个 | 1 |  | 1 | 1 |  | 1 | 1
2414 | 电磁继电器 |  | 个 | （25） |  | （25）
2415 | 左右手定测演示器 |  | 个 | 1 | 1 | 1 | 1 | 1 | 1 | （1）
2417 | 手摇交直流发电机 | J2417型 | 台 | 1 |  | 1 | （1） |  | （1）
2418 | 小型电动机模型 |  | 套 | 25 |  | 25 | 13 |  | 13 | 8
2419 | 方形线圈 |  | 个 | （25） | （25） | （1） | （13） | （13） | （1） | （1）
2420 | 手摇三相交流发电机 | J2420型 | 台 | 1 | 1 |  | 1 | 1
2421 | 三相电机原理演示器 | J2421型 | 套 | （1） | （1）
2422 | 三相感应电动机模型 | J2422型 | 台 | （1） | （1）
2423 | 可拆变压器 | J2423型 | 个 | 2 | 2 |  | 2 | 2
2424 | 楞次定律演示器 |  | 件 | 1 | 1 |  | 1 | 1
2425 | 变压器原理说明器 | 增加调压变压器功能 | 台 | 1 | 1 |  | 1 | 1
2426 | 小型变压器 |  | 套 | （25） | （25）
2429 | 电话原理说明器 |  | 套 | 1 |  | 1 | 1 |  | 1 | （1）
2430 | 直线电流磁感应强度演示器 |  | 件 | （1） | （1）
2431 | 电磁感应演示器 |  | 件 | 1 | 1 |  | （1） | （1）
2432 | 交流电路特性演示器 |  | 个 | 1 | 1 |  | 1 | 1
2433 | 洛伦兹力演示器 |  | 台 | 1 | 1 |  | 1 | 1
2434 | 电磁振荡演示仪 |  | 件 | 1 | 1 |  | 1 | 1
2435 | 电磁波的发送和接收演示器 |  | 件 | 1 | 1 |  | 1 | 1
2436 | 电磁波的干涉衍射偏振演示器 |  | 件 | 1 | 1 |  | （1） | （1）
2437 | 电子比荷实验装置 |  | 件 | （1） | （1）
2438 | 密立根油滴仪 |  | 件 | （1） | （1）
2439 | 电磁铁实验器 |  | 套 | 25 |  | 25 | 13 |  | 13 | （8）
2440 | 电机模型 | 立式 | 台 | 1 | 1 | 1 | 1 | 1 | 1 | 1
2441 | 立体磁感线演示器 | 条形、蹄形 | 套 | 1 | 1 | 1 | （1） | （1） | （1）
2442 | 初中电学演示实验箱 |  | 套 | [5 empty] | （1） | （1）
2443 | 初中电学学生实验箱 |  | 套 | [5 empty] | （13） | （8）
2444 | 充磁器 |  | 台 | 1 | 1 | 1 | 1 | 1 | 1
2445 | 磁感线演示板 | 永磁、电磁场 | 件 | 1 |  | 1 | 1 | 1 | 1 | （1）
2446 | 自感现象演示器 |  | 台 | 1 | 1 |  | 1 | 1
2447 | 安培力演示器 |  | 台 | （1） | （1） |  | 1 | 1
2451 | 低气压放电管组 |  | 件 | 1 | 1
2452 | 低气压放电管 |  | 支 | （1） | （1）
2453 | 阴极射线管（磁效应管） |  | 支 | 1 | 1 |  | 1 | 1
2454 | 阴极射线管（示直进管） |  | 支 | （1） | （1）
2455 | 阴极射线管（机械效应管） |  | 支 | （1） | （1）
2456 | 阴极射线管（静电偏转管） |  | 支 | 1 | 1 |  | 1 | 1
2458 | 教学示波器 | 2MHz | 台 | 1 | 1 |  | 1 | 1
2459 | 学生示波器 | 2MHz | 台 | 25 | 25 |  | 13 | 13
2461 | 晶体管特性图示仪 |  | 台 | 1 | 1
2462 | 低频信号发生器 | 20Hz～20kHz，有功率输出 | 台 | 1 | 1
2463 | 高频信号发生器 | J2463型 | 台 | 1 | 1
2464 | 教学信号发生器 |  | 台 |  |  |  | 1 | 1
2465 | 学生信号发生器 |  | 台 | 25 | 25 |  | （13） | （13）
2468 | 音频功率放大器 |  | 台 | （1） | （1）
2469 | 教学扫频仪 |  | 台 | 1 | 1 |  | （1） | （1）
2470 | 三线电子开关 |  | 台 | 1 | 1 |  | 1 | 1
2471 | 大屏幕示波器 | 20kHz | 台 | 1 | 1 |  | （1） | （1）
2472 | 双踪教学示波器 |  | 台 | （1） | （1）
2475 | 阴极射线演示器 | 热阴极 | 台 | 1 | 1
2476 | 电子束演示器 |  | 台 |  |  |  | （1） | （1）
2477 | 微电流放大器 |  | 台 | 1 | 1 |  | 1 | 1
2478 | 电谐振演示器 |  | 台 | 1 | 1 |  | 1 | 1
2479 | 初中电学实验盒 |  | 套 | 50 |  | 50 | （50） |  | （50）
2480 | 电子元器件实验盒 |  | 套 | （25） | （25）
2481 | 能的转化演示器 | 机械、电、热、光能的相互转化 | 套 | 1 |  | 1 | （1） |  | （1）
2482 | 传感器应用实验器 |  | 套 | 25 | 25 |  | 13 | 13
2483 | 电学元件黑箱 | 三个接点，两个元件（电池，电阻，二极管均可更换） | 套 | 25 | 25 |  | 13 | 13
2484 | 门电路演示器 |  | 套 | （1） |  | （1） | （1） |  | （1）
2485 | 门电路实验箱 |  | 套 | （25） |  | （25） | （13） |  | （13）
25 | 光学和原子物理
2501 | 光具盘 | 磁吸附式 | 套 | 1 | 1 | 1 | 1 | 1 | 1
2502 | 凹面镜 |  | 个 | 1 | 1 | 1 | 1 | 1 | 1 | 1
2503 | 凸面镜 |  | 个 | 1 | 1 | 1 | 1 | 1 | 1 | 1
2506 | 玻璃砖 |  | 个 | 25 | 25 |  | 13 | 13
2507 | 光具座 | Ф16mm，双轨 | 套 | 25 | 25 | 25 | 13 | 13 | 13
2508 | 光的干涉、衍射、偏振 |  | 套 | 1 | 1 |  | 1 | 1
2511 | 三棱镜 |  | 个 | 1 | 1 | 1 | 1 | 1 | 1 | 1
2512 | X射线演示器 | 带防护罩萤光屏 | 台 | 1 | 1 |  | 1 | 1
2513 | 激光光学演示仪 |  | 台 | （1） | （1）
2515 | 双缝干涉实验仪 |  | 台 | 25 | 25
2516 | 光导纤维应用演示器 |  | 台 | 1 | 1 |  | 1 | 1
2517 | 光电效应演示器 | 锌板 | 台 | 1 | 1 |  | 1 | 1
2518 | 白光的色散与合成演示器 |  | 个 | 1 | 1 | 1 | 1 | 1 | 1 | （1）
2520 | 太阳能电池演示器 |  | 台 | 1 | 1 |  | （1） | （1）
2521 | 光具组 |  | 套 | [6 empty] | 8
2522 | 双缝干涉、单缝衍射观察仪 |  | 套 |  |  |  | （13） | （13）
2523 | 初中光学实验盒 |  | 套 | 50 |  | 50 | （50） |  | （50）
2524 | 紫外线作用演示器 |  | 套 | 1 | 1 |  | （1） | （1）
2525 | 红外线作用演示器 |  | 套 | 1 | 1 |  | （1） | （1）
2526 | 初中几何光学演示实验箱 |  | 套 | [5 empty] | （1） | （1）
2527 | 望远镜 | 双筒，7×35 | 个 | （1） | （1）
2528 | 光的反射、折射演示器 |  | 个 | （1） |  | （1） | （1） |  | （1） | 1
2529 | 照相机 | 135型 机械快门 手动调焦 有B门 | 台 | 1 | 1 | 1 | （1） | （1） | （1）
2530 | 平面镜成像实验器 |  | 套 | （25） |  | （25） | （13） |  | （13） | 8
2531 | 半导体激光光源 | 有扩束镜、分束镜，支架 | 套 | 2 | 1 | 1 | 2 | 1 | 1 | 1
2551 | 分光镜 | 带波长分度尺 | 台 | 1 | 1 |  | 1 | 1
2552 | 光谱管组 |  | 套 | 1 | 1 |  | 1 | 1
2553 | 威尔逊云雾室 | 杠杆式 | 台 | （1） | （1）
2554 | 盖革计数器 |  | 台 | 1 | 1 |  | 1 | 1
2555 | 钠的吸收光谱演示器 |  | 台 | 1 | 1 |  | 1 | 1
2557 | 高温护散云室 |  | 台 | 1 | 1 |  | 1 | 1
2558 | 弗兰克-赫兹实验室装置 |  | 台 | （1） | （1）
2559 | 普朗克常量测定器 |  | 台 | （1） | （1）
2560 | 手持直视分光镜 |  | 个 | 13 | 13 |  | （8） | （8）
5 | 挂图
51 | 物理
5101 | 初中物理教学挂图 |  | 套 | 1 |  | 1 | 1 |  | 1 | 1
5102 | 高中物理教学挂图 |  | 套 | 1 | 1 |  | 1 | 1
5103（0） | 初中物理活动挂图
5103（1） | 1.照相机的构造和使用 |  | 幅 | （1） |  | （1） | （1） |  | （1） | （1）
5103（2） | 2.船闸 |  | 幅 | 1 |  | 1 | 1 |  | 1 | （1）
5103（3） | 3.起重机 |  | 幅 | （1） |  | （1） | （1） |  | （1） | （1）
5103（4） | 4.压缩空气制动 |  | 幅 | 1 |  | 1 | 1 |  | 1 | （1）
5103（5） | 5.功的原理（一） |  | 幅 | （1） |  | （1） | （1） |  | （1） | （1）
5103（6） | 6.功的原理（二） |  | 幅 | （1） |  | （1） | （1） |  | （1） | （1）
5103（7） | 7.滑动变阻器的构造和使用 |  | 幅 | （1） |  | （1） | （1） |  | （1） | （1）
5103（8） | 8.安全用电（人体触电及跨步电压触电） |  | 幅 | （1） |  | （1） | （1） |  | （1） | （1）
5103（9） | 9.汽油机（四冲程连续变化） |  | 幅 | 1 |  | 1 | 1 |  | 1 | （1）
5104（0） | 高中物理活动挂图
5104（1） | 1.游标卡尺 |  | 幅 | 1 | 1 |  | 1 | 1
5104（2） | 2.螺旋测微器 |  | 幅 | 1 | 1 |  | 1 | 1
5104（3） | 3.横波 |  | 幅 | （1） | （1） |  | （1） | （1）
5104（4） | 4.纵波 |  | 幅 | （1） | （1） |  | （1） | （1）
5104（5） | 5.感生电流方向判断 |  | 幅 | （1） | （1） |  | （1） | （1）
5105 | 初中物理教学投影片 |  | 套 | 1 |  | 1 | 1 |  | 1 | （1）
5106 | 高中物理教学投影片 |  | 套 | 1 | 1 |  | 1 | 1
5107 | 初中物理多媒体教学软件 | 录象带，光盘 | 套 | 1 |  | 1 | （1） |  | （1）
5108 | 高中物理多媒体教学软件 | 录象带，光盘 | 套 | 1 | 1 |  | （1） | （1）
6 | 玻璃仪器
60 | 计量
6001 | 量筒 | 10ml | 个 | 30 | 30 |  | 20 | 20
6002 | 量筒 | 50ml | 个 | 2 | 2 |  | 2 | 2
6003 | 量筒 | 100ml | 个 | 60 |  | 60 | 30 |  | 30 | 20
6012 | 量杯 | 250mL | 个 | 2 | 2 | 2 | 2 | 2 | 2 | 2
6051 | 移液管 | 1mL | 支 | 30 | 30 |  | 20 | 20
6061 | 甘油注射器 | 100ml | 个 | 2 |  | 2 | 2 |  | 2 | 2
6071 | 温度计 | 红液，0～100℃ | 支 | 60 | 60 | 60 | 30 | 30 | 30 | 20
6075 | 温度计 | 水银，200℃ | 支 | 2 | 2 | 2 | 1 | 1 | 1 | （1）
6076 | 体温计 |  | 支 | 2 |  | 2 | 2 |  | 2 | 1
6081 | 密度计 | 密度>1 | 支 | 2 |  | 2 | 1 |  | 1
6082 | 密度计 | 密度<1 | 支 | 2 |  | 2 | 1 |  | 1
61 | 加热
6102 | 试管 | 直径15mmX150mm | 支 | 60 |  | 60 | 30 |  | 30 | 20
6103 | 试管 | 直径20mmX200mm | 支 | 5 |  | 5 | 3 |  | 3 | 3
6123 | 烧杯 | 250ml | 个 | 60 | 30 | 60 | 30 | 15 | 30 | 20
6124 | 烧杯 | 500ml | 个 | 5 | 5 | 5 | 5 | 5 | 5 | 3
6134 | 烧瓶 | 圆、长，500ml | 个 | 5 |  | 5 | 5 |  | 5 | 3
6137 | 烧瓶 | 平、长，250ml | 个 | 5 |  | 5 | 5 |  | 5 | 3
62 | 一般
6201 | 酒精灯 | 150ml | 个 | 30 | 30 | 30 | 16 | 16 | 16 | 8
6232 | 漏斗 | 90mm | 个 | 5 |  | 5 | 5 |  | 5 | 5
6270 | 平底管 | 直径12mmX150mm | 支 | 2 |  | 2 | 2 |  | 2 | 2
6271 | T形管 |  | 支 | 5 | 5 |  | 5 | 5
6292 | 圆水槽 | 透明，直径270mmX140mm | 个 | 2 |  | 2 | 2 |  | 2 | 2
64 | 材料和配套用品 | 石棉网、三角架、泥三角、试管夹、试管刷等 | 份 | 1 | 1 | 1 | 1 | 1 | 1 | 1
7 | 药品
701 | 物理教学实验化学药品 | 酒精、煤油、萘、硫酸铜、锌片、铜片、铁粉、硫酸、乙醚、水银等 | 份 | 2 | 2 | 2 | 2 | 1 | 2 | 2
8 | 其他实验材料和工具
80 | 演示实验材料
8011 | 初中物理演示实验材料 | 电池、电珠、导线、焊锡、焊锡膏、保险丝、蜡烛等 | 套 | 1 |  | 1 | 1 |  | 1 | 1
8012 | 高中物理演示实验材料 | 电池、电珠、导线、焊锡、焊锡膏、保险丝、蜡烛、钠泡等 | 套 | 1 | 1 |  | 1 | 1
8013 | 电子元件 | 电阻、电容、电感、电位器、二极管、三极管、集成块等 | 套 | 2 | 1 | 1 | 2 | 1 | 1 | 1
81 | 分组实验材料
8111 | 初中物理分组实验材料 | 电池、电珠、导线、蜡烛、透镜、棱镜、灯芯等 | 份 | 25 |  | 25 | 13 |  | 13 | 8
8112 | 照明电路 | 闸刀开关、螺丝口灯座、卡口灯座、固定插座、可移动插座、导线、插入式保险盒、（对）、木版、保险丝、拉线开关、胶布等 | 份 | 25 |  | 25 | 13 |  | 13 | 8
8113 | 高中物理分组实验材料 | 电池、电珠、导线、蜡烛、透镜、棱镜、灯芯、纸带、复写纸、电阻丝、导电纸、胶帽、云母片等 | 份 | 25 | 25 |  | 13 | 13
8114 | 电子元件 | 电池、电珠、电阻、电容、电感、电位器、二极管、三极管、导线、纸带、复写纸等 | 份 | 25 | 25 |  | 13 | 13
8115 | 甲电池 |  | 个 | （25） |  | （25） | （13） |  | （13） | 8
82 | 工具
8201 | 初中分组电工工具 | 测电笔、镊子、螺丝刀、尖咀钳、电工刀等 | 套 | 25 |  | 25 | 13 |  | 13 | 8
8202 | 高中分组工具 | 电烙铁、电工刀、尖咀钳、镊子、螺丝刀、测电笔等 | 套 | 25 | 25 |  | 13 | 13
8205 | 实验室常用工具 | 手摇钻、木锉、木锯、刨、斧、钢手锯、剥线钳、钢丝钳、尖咀钳、平口钳、手锤、錾子、锉刀、什锦钳、活动扳手、手剪、直角尺等 | 套 | 1 | 1 | 1 | 1 | 1 | 1 | 1
8206 | 台钻 | 直径1～13mm | 台 | 1 | 1 | 1 | （1） | （1） | （1）
8207 | 台虎钳 | 100mm | 台 | 1 | 1 | 1 | （1） | （1） | （1）
8208 | 多用工具机 | 具有车、铣、钻功能 | 台 | （1） | （1） | （1） | （1） | （1） | （1）
8209 | 漏电保护器 | 漏电电流5-30mA、可调 | 个 | 3 | 2 | 1 | 3 | 2 | 1 | 1
8215 | 计算器 | 有统计功能 | 个 | 4 | 2 | 2 | 4 | 2 | 2 | 1
8221 | 砂轮机 | 单相，300w，3000vpm | 台 | 1 | 1 | 1 | （1） | （1） | （1）
8301 | 工作服 |  | 件 | 3 | 2 | 1 | 3 | 2 | 1 | 1

## 化学
中学化学教学仪器配备目录
编号 | 名称 | 规格型号 | 单位 | 配备数量
|  |  |  | 一 |  |  | 二 |  |  | 三
|  |  |  | 完 | 高 | 初 | 完 | 高 | 初 | 初
0 | 计量仪器
0101 | 分析天平 | 1/1000g，100g | 台 | 1 | 1 |  | (1) | (1)
0102 | 电子天平 | 1/100g | 台 | 1 | 1 | 1 | 1 | 1 | (1)
0105 | 托盘天平 | 500g | 台 | 2 | 1 | 1 | 1 | 1 | 1 | 1
0106 | 托盘天平 | 200g | 台 | 2 | 1 | 1 | 1 | 1 | 1
0107 | 托盘天平 | 100g | 台 | 25 | 25 | 25 | 13 | 13 | 13 | 8
0204 | 石英钟 | 秒分度 | 个 | 1 | 1 |  | 1 | 1
0402 | 演示电流电压表 | J0402型 | 台 | 1 | 1 |  | 1 | 1
0407 | *直流电流表 | 3A，0.6A，2.5级 | 个 | (25) | (25) |  | (13) | (13)
0409 | *灵敏电流计 | ±300μA | 只 | (25) | (25) |  | (13) | (13)
0410 | 多用电表 |  | 个 | 1 | 1 | 1 | 1 | 1 | (1) | (1)
1 | 通用仪器
1001 | 立卧两用投影器 |  | 台 | 1 | 1 | 1 | 1 | 1 | 1
1005 | 钢制黑板 | 900mm×600mm | 块 | 2 | 1 | 1 | 1 | 1 | 1 | (1)
1009 | 离心沉淀器 | 手摇式 | 台 |  |  | 1 | 1 | 1
1010 | 手摇钻孔器 |  | 台 | 1 | 1 | 1 | 1 | 1 | 1
1011 | 打孔器 | 四件 | 套 | 4 | 4 | 2 | 4 | 4 | 2 | 1
1019 | 仪器车 |  | 辆 | 2 | 1 | 1 | 2 | 1 | 1
1020 | 打孔器刮刀 |  | 个 | 1 | 1 | 1 | 1 | 1 | 1 | 1
1021 | 打孔夹板 |  | 个 | 2 | 1 | 1 | 2 | 1 | 1 | 1
1023 | 电动离心机 |  | 台 | 1 | 1
1102 | 方座支架（铁架台） | J1102型 | 套 | 60 | 60 | 30 | 30 | 30 | 15 | 2
1103 | 万能夹 |  | 个 | 8 | 5 | 5 | 8 | 5 | 5
1104 | 滴定夹 |  | 个 | 28 | 28 | (1) | 15 | 15
1105 | 三脚架 |  | 个 | 25 | 25 | 25 | 13 | 13 | 13 | 6
1106 | 试管架 |  | 个 | 60 | 60 | 30 | 30 | 30 | 15 | 2
1107 | 漏斗架 |  | 个 | 2 | 1 | 1 | 2 | 1 | 1
1109 | 滴定台 |  | 个 | 25 | 25 | 1 | 2 | 2 | 1
1202 | 学生电源 | 9V/1.5A | 台 | [6 empty] | 1
1202 | *学生电源 | 16V/2A，稳压 | 台 | (25) | (25) |  | (13) | (13)
1206 | *感应圈 | 电子开关式 | 台 | (1) | (1) |  | (1) | (1)
1209（1） | 教学电源 | 12V/2A，稳压 | 台 | 1 |  | 1 | 1 |  | 1 | (1)
1209（2） | 教学电源 | 1～25V，100W | 台 | 1 | 1 |  | 1 | 1
13 | 现代教育技术装备
1301 | 视频展示台 |  | 台 | 1 | 1 | 1
1302 | 彩色电视机 |  | 台 | 1 | 1 | 1
1303 | 多媒体计算机 |  | 台 | 1 | 1 | 1
1304 | 录像机 |  | 台 | 1 | 1 | 1
1305 | 影碟机 |  | 台 | 1 | 1 | 1
2 | 专用仪器
2602 | 酸度计 | 简式 | 台 | 1 | 1 |  | (1) | (1)
2604 | 磁力加热搅拌器 |  | 台 | 1 | 1 | (1) | (1) | (1)
2605 | 立式隔膜电解槽 | J2605型 | 台 | 1 | 1 |  | 1 | 1
2606 | 水电解器 |  | 台 | 1 |  | 1 | 1 |  | 1 | (1)
2607 | 烘干箱 |  | 台 | 1 | 1 | 1 | (1) | (1) | (1)
2608 | 电加热器 | 密封式 | 个 | 1 | 1 | 1 | 1 | 1 | 1
2609 | 酒精喷灯 | 坐式 | 个 | 4 | 4 | 1 | 2 | 2 | 1 | 1
2610 | 酒精喷灯 | 挂式 | 个 | (1) | (1) |  | (1) | (1)
2611 | 鼓风式煤油喷灯 |  | 个 | 2 | 2 | 1 | 2 | 2 | 1 | 1
2612 | 离子交换柱 | 含玻璃纤维和离子交换树脂 | 支 | 2+(25) | 2+(25) |  | 2+(13) | 2+(13)
2614 | 水浴锅 | 160mm | 个 | 1 | 1 |  | 1 | 1
2615 | 保温漏斗 |  | 个 | 1 | 1 |  | (1) | (1)
2616 | 白金丝 | φ0.5mm×50mm；金属柄；可拆卸 | 支 | 2 | 2 |  | 2 | 2
2617 | 塑料水槽 | J2617型 | 个 | 25 | 25 | 25 | 13 | 13 | 13
2618 | 原电池实验器 |  | 件 | 25 | 25 |  | 13 | 13
2619 | 列管式烘干器 |  | 台 | (1) | (1) | (1) | 1 | 1 | 1
2620 | 玻璃仪器刷洗器 | 机械式 | 台 | (1) | (1) | (1) | (1) | (1)
2621 | 蒸馏水器 |  | 台 | 1 | 1 | 1 | 1 | 1 | (1)
2623 | 钟式贮气装置 |  | 台 | 3 | 2 | 1 | 2 | 2 | 1 | (1)
2625 | 初中化学实验箱 |  | 件 | [6 empty] | (8)
2626 | 超声波清洗器 |  | 台 | (1) | (1)
2627 | 电子云模拟演示器 |  | 台 | 1 | 1 |  | (1) | (1)
2628 | 电泳演示器 |  | 件 | 1 | 1 |  | 1 | 1
2629 | 光化学演示器 | 具闪光灯 | 件 | 1 | 1 |  | 1 | 1
2630 | 丁达尔现象实验器 |  | 件 | 25 | 25 |  | 13 | 13
2631 | 气体液化演示器 |  | 件 | 1 | 1 |  | (1) | (1)
2632 | 碘升华管 |  | 个 | 25 | 25 |  | 13 | 13
2633 | 投影用化学仪器 | 通用件 | 套 | 1 | 1 | 1 | 1 | 1 | 1
2637 | 数字测温计 | -30～+200℃ | 台 | 1 | 1 | 1 | (1) | (1) | (1)
2638 | 塑料多用滴管和井穴板 |  | 套 | 25 | 25 | 25 | 13 | 13 | 13 | 8
2639 | 电解质溶液导电演示器 |  | 台 | 1 | 1 | 1 | 1 | 1 | 1
2640 | 分子间隔演示器 |  | 件 | 1 |  | 1 | 1 |  | 1 | 1
2641 | 护目镜 |  | 个 | 52 | 51 | 51 | 52 | 51 | 1+(50) | 1
2642 | 防护面罩 |  | 个 | 2 | 1 | 1 | 2 | 1 | 1
2643 | 防毒口罩 |  | 个 | 2 | 1 | 1 | 2 | 1 | 1
2644 | 耐酸手套 |  | 双 | 2 | 2 | 1 | 2 | 2 | 1
2645 | 简易急救箱 |  | 件 | 1 | 1 | 1 | 1 | 1 | 1 | (1)
2646 | 实验防护屏 |  | 件 | 2 | 1 | 1 | 1 | 1 | 1
3 | 模型
3101 | 沸腾焙烧炉模型 |  | 件 | 1 | 1 |  | 1 | 1
3104 | 硫酸接触室模型 |  | 件 | 1 | 1 |  | 1 | 1
3106 | 氨合成塔模型 |  | 件 | 1 | 1 |  | 1 | 1
3107 | 炼铁高炉模型 |  | 件 | 1 | 1 | 1 | 1 | 1 | 1
3109 | 炼钢转炉模型 |  | 件 | 1 | 1 |  | 1 | 1
3111 | 分子结构模型 | J3111-1型 | 套 | 1 | 1 |  | 1 | 1
3112 | 分子结构模型 | J3112型 | 套 | 25 | 25 |  | 13 | 13
3113 | 分子结构模型 | J3113型 | 套 | 1 | 1 |  | 1 | 1
3120 | 碳-60结构模型 |  | 套 | 1 | 1 |  | 1 | 1
3121 | 二氧化碳晶体结构模型 |  | 套 | 1 | 1 |  | 1 | 1
3122 | 二氧化硅晶体结构模型 |  | 套 | 1 | 1 |  | 1 | 1
3123 | 氯化铯晶体结构模型 |  | 套 | 1 | 1 |  | 1 | 1
3124 | 金属晶体结构模型 |  | 套 | 1 | 1 |  | 1 | 1
3130 | 气体摩尔体积模型 |  | 个 | 1 | 1 |  | 1 | 1
4 | 标本
4001 | 矿物矿石标本 | J4001型 | 盒 | 1 | 1 |  | 1 | 1
4002 | 玻璃标本 | 石英、钢化、变色、光学等各种玻璃及玻璃纤维 | 套 | 1 | 1 |  | 1 | 1
4003 | 新型无机非金属材料标本 | 氧化铝陶瓷、氮化硅陶瓷、光导纤维 | 套 | (1) | (1) |  | (1) | (1)
4004 | 合金标本 | 五种以上 | 盒 | 1 | 1 | 1 | 1 | 1 | 1 | (1)
4007 | 合成高分子材料标本 |  | 盒 | 1 | 1 | 1 | 1 | 1 | 1 | (1)
5201 | 初中化学教学挂图 |  | 套 | 1 |  | 1 | 1 |  | 1 | 1
5202 | 高中化学教学挂图 |  | 套 | 1 | 1 |  | 1 | 1
5203 | 初中化学多媒体教学软件 | 录象带、光盘 | 套 | 1 |  | 1 | (1) |  | (1)
5204 | 高中化学多媒体教学软件 | 录象带、光盘 | 套 | 1 | 1 |  | （1） | （1）
5211（0） | 初中化学活动挂图
5211（1） | 1.氧气的实验室制法 |  | 幅 | (1) |  | (1) | (1) |  | (1) | (1)
5211（2） | 2.氧化汞分子分解 |  | 幅 | 1 |  | 1 | 1 |  | 1 | 1
5211（3） | 3.水分子分解 |  | 幅 | 1 |  | 1 | 1 |  | 1 | 1
5211（4） | 4.启普发生器原理 |  | 幅 | (1) |  | (1) | (1) |  | (1) | (1)
5211（5） | 5.核外电子排布 |  | 幅 | 1 | (1) | 1 | 1 | (1) | 1 | 1
5211（6） | 6.氯化钠的形成 |  | 幅 | 1 |  | 1 | 1 |  | 1 | 1
5211（7） | 7.过滤操作 |  | 幅 | (1) | (1) | (1) | (1) | (1) | (1) | (1)
5211（8） | 8.加热盛有液体的试管 |  | 幅 | (1) | (1) | (1) | (1) | (1) | (1) | (1)
5211（9） | 9.读取液体体积 |  | 幅 | 1 | (1) | 1 | 1 | (1) | 1 | 1
5212（0） | 高中化学活动挂图
5212（1） | 1.钢铁的电化腐蚀 |  | 幅 | 1 | 1 |  | 1 | 1
5212（2） | 2.电解氯化铜溶液 |  | 幅 | 1 | 1 |  | 1 | 1
5212（3） | 3.原电池原理 |  | 幅 | 1 | 1 |  | 1 | 1
5213 | 初中化学投影片 |  | 套 | 1 |  | 1 | 1 |  | 1 | (1)
5214 | 高中化学投影片 |  | 套 | 1 | 1 |  | 1 | 1
5241 | 元素周期表 | 带轴 | 件 | 2 | 2 | 1 | 2 | 2 | 1 | (1)
5242 | 中学化学投影拼板 |  | 套 | 2 | 2 | 1 | 2 | 2 | 1 | (1)
6 | 玻璃仪器
60 | 计量
6001 | 量筒 | 10ml | 个 | 30 | 30 | 30 | 20 | 20 | 20 | 1
6002 | 量筒 | 50ml | 个 | 30 | 30 | 30 | 15 | 15 | 15 | 1
6003 | 量筒 | 100ml | 个 | 3 | 2 | 2 | 2 | 2 | 2 | 1
6004 | 量筒 | 500ml | 个 | 3 | 2 | 2 | 2 | 2 | 2
6005 | 量筒 | 1000ml | 个 | 1 | 1 |  | 1 | 1
6012 | 量杯 | 250ml | 个 | 2 | 2 | 1 | 2 | 2 | 1
6021 | 容量瓶 | 50ML | 个 | 2 | 2 |  | 2 | 2
6022 | 容量瓶 | 100ml | 个 | 30 | 30 |  | 15 | 15
6023 | 容量瓶 | 250ml | 个 | 4 | 4 |  | 2 | 2
6024 | 容量瓶 | 500ml | 个 | 2 | 2 |  | 2 | 2
6025 | 容量瓶 | 1000ml | 个 | 2 | 2 |  | 2 | 2
6031 | 称量瓶 | 高型，φ25mm×40mm | 个 | 2 | 2 |  | 2 | 2
6041 | 滴定管 | 酸式，25ml | 支 | 30 | 30 | (1) | 15 | 15
6042 | 滴定管 | 酸式，50ml | 支 | 2 | 2 |  | 2 | 2
6043 | 滴定管 | 碱式，25ml | 支 | 30 | 30 | (1) | 15 | 15
6051 | 移液管 | 1ml | 支 | 2 | 2 |  | 2 | 2
6052 | 移液管 | 25ml | 支 | 2 | 2 |  | 2 | 2
6053 | 刻度吸管 | 2ml | 支 | 2 | 2 |  | 2 | 2
6054 | 刻度吸管 | 5ml | 支 | 2 | 2 |  | 2 | 2
6061 | 甘油注射器 | 100ml | 支 | 3 | 3 |  | 2 | 2
6071 | 温度计 | 红液，100℃ | 支 | 30 | 30 | 30 | 20 | 20 | 20
6072 | 温度计 | 水银，200℃ | 支 | 3 | 2 | 1 | 2 | 2 | 1 | 1
6073 | 温度计 | 水银，360℃ | 支 | 2 | 2 |  | 2 | 2
6081 | 密度计 | >1 | 支 | 2 | 2 | 1 | 2 | 2 | 1
6082 | 密度计 | <1 | 支 | 2 | 2 | 1 | 2 | 2 | 1
61 | 加热
6101 | 试管 | φ12mm×70mm | 支 | 500 | 300 | 250 | 300 | 200 | 200 | 100
6102 | 试管 | φ15mm×150mm | 支 | 700 | 400 | 300 | 500 | 300 | 200 | 100
6103 | 试管 | φ20mm×200mm | 支 | 300 | 200 | 100 | 200 | 150 | 50 | 20
6104 | 试管 | φ32mm×200mm | 支 | 30 | 20 | 10 | 30 | 20 | 10
6105 | 具支试管 | φ20mm×200mm | 支 | 20 | 20 | 10 | 20 | 10 | 10
6106 | 燃烧管 | φ25mm×300mm | 支 | 5 | 5 |  | 3 | 3
6109 | 硬质玻璃管 | φ15mm×150mm | 支 | 30 | 30 |  | 20 | 20
6110 | 硬质玻璃管 | φ20mm×250mm | 支 | 4 | 4 |  | 4 | 4
6121 | 烧杯 | 50ml | 个 | 150 | 150 | 100 | 100 | 100 | 50 | 10
6122 | 烧杯 | 100ml | 个 | 150 | 150 | 100 | 100 | 100 | 50 | 10
6123 | 烧杯 | 250ml | 个 | 150 | 100 | 50 | 100 | 70 | 30 | 5
6124 | 烧杯 | 500ml | 个 | 20 | 20 | 5 | 10 | 10 | 3 | 2
6125 | 烧杯 | 1000ml | 个 | 5 | 5 | 3 | 5 | 5 | 3
6131 | 烧瓶 | 圆、短、厚，150ml | 个 | 30 | 30 |  | 20 | 20
6132 | 烧瓶 | 圆、短、厚，250ml | 个 | 5 | 5 |  | 3 | 3
6133 | 烧瓶 | 圆、长，250ml | 个 | 10 | 10 | 5 | 5 | 5 | 3 | 2
6134 | 烧瓶 | 圆、长，500ml | 个 | 30 | 30 |  | 30 | 30 |  | 1
6137 | 烧瓶 | 平、长，250ml | 个 | 5 | 5 | 3 | 3 | 3 | 2 | 1
6141 | 锥形烧瓶 | 100ml | 个 | 100 | 100 | 5 | 50 | 50 | 3
6142 | 锥形烧瓶 | 250ml | 个 | 15 | 10 | 5 | 10 | 10 | 5 | 3
6151 | 蒸馏烧瓶 | 250ml | 个 | 3 | 3 |  | 3 | 3
6152 | 三口烧瓶 | 500ml | 个 | 2 | 2 |  | 2 | 2
6153 | 曲颈甑 | 250ml | 个 | 2 | 2
62 | 一般
6201 | 酒精灯 | 150ml | 个 | 60 | 55 | 30 | 30 | 20 | 18 | 2
6202 | 干燥塔 | 250ml | 个 | 2 | 2 |  | 2 | 2
6203 | 气体洗瓶 | 250ml | 个 | 2 | 2 |  | 2 | 2
6204 | 抽滤瓶 | 500ml | 个 | 2 | 2 | 1 | 2 | 2 | 1
6205 | 抽气管 |  | 个 | 2 | 2 | 1 | 2 | 2 | 1
6206 | 干燥器 | 160mm | 个 | 7 | 7 | 3 | 5 | 5 | 2
6207 | 气体发生器 | 250ml | 个 | 4 | 2 | 2 | 2 | 2 | 2
6221 | 冷凝器 | 直固，300mm | 支 | 2 | 2 | 2 | 2 | 2 | 1
6222 | 冷凝器 | 球形，300mm | 支 | 1 | 1 |  | 1 | 1
6223 | 牛角管 | 弯形， | 支 | 3 | 3 | 2 | 3 | 3 | 1
φ18mm×150mm
6231 | 漏斗 | 60mm | 个 | 30 | 30 | 30 | 20 | 20 | 20
6232 | 漏斗 | 90mm | 个 | 6 | 4 | 3 | 4 | 3 | 2 | 2
6233 | 安全漏斗 | 直形 | 个 | 5 | 3 | 3 | 3 | 2 | 2 | 2
6234 | 安全漏斗 | 双球 | 个 | 4 | 2 | 2 | 3 | 2 | 2
6235 | 分液漏斗 | 锥形，100ml | 个 | 30 | 30 | 2 | 15 | 15 | 2
6236 | 分液漏斗 | 球形，50ml | 个 | 4 | 4 | 2 | 4 | 4 | 2
6237 | 分液漏斗 | 筒形，250ml | 个 | 2 | 2 |  | 2 | 2
6238 | 滴液漏斗 | 球形，100ml | 个 | 2 | 2
6239 | 布氏漏斗 | 瓷，80mm | 个 | 2 | 2 | 1 | 2 | 2 | 1
6250 | 结晶皿 | 80mm | 个 | 2 | 2 | 2 | 2 | 2 | 1
6251 | 表面皿 | 60mm | 个 | 30 | 30 | 30 | 15 | 15 | 15 | 2
6252 | 表面皿 | 100mm | 个 | 4 | 4 | 2 | 4 | 4 | 2
6256 | 研钵 | 玻璃，60mm | 个 | 30 | 30 | 30 | 20 | 20 | 20 | 1
6257 | 研钵 | 瓷，90mm | 个 | 2 | 2 | 1 | 2 | 2 | 1
6258 | 蒸发皿 | 瓷，60mm | 个 | 30 | 30 | 30 | 15 | 15 | 15
6259 | 蒸发皿 | 瓷，100mm | 个 | 5 | 5 | 3 | 3 | 2 | 2
6260 | 坩埚 | 瓷，30ml | 个 | 30 | 30 | 3 | 15 | 15 | 2
6261 | 坩埚 | 铁，30ml | 个 | 2 | 2 |  | 1 | 1
6262 | 反应板 | 6穴 | 个 | 25 | 25 | 25 | 13 | 13 | 13 | 8
6271 | T形管 |  | 个 | 3 | 2 | 2 | 3 | 2 | 2
6272 | Y形管 |  | 个 | 3 | 2 | 2 | 3 | 2 | 2
6273 | 滴管 |  | 支 | 200 | 150 | 50 | 150 | 100 | 50 | 20
6274 | 离心管 |  | 支 | 30 | 30 | 10 | 15 | 15
6275 | 干燥管 | 单球，150mm | 支 | 6 | 4 | 4 | 6 | 4 | 4 | 2
6276 | 干燥管 | U型，φ15mm×150mm | 支 | 5 | 3 | 2 | 5 | 3 | 2
6277 | 干燥管 | U型，φ20mm×200mm | 支 | 5 | 5 |  | 5 | 5
6278 | 干燥管 | U型，具支， | 支 | 3 | 3 |  | 3 | 3
φ15mm×150mm
6279 | 活塞 | 直形 | 支 | 5 | 3 | 2 | 5 | 3 | 2
6291 | 圆水槽 | φ200mm×100mm | 个 | 4 | 4 | 2 | 4 | 4 | 2
6292 | 圆水槽 | φ270mm×140mm | 个 | 4 | 4 | 2 | 4 | 4 | 2 | 1
6293 | 玻璃钟罩 | φ150mm×280mm | 个 | 2 | 2 | 2 | 2 | 2 | 2 | 1
6294 | 钴玻璃片 |  | 个 | 30 | 30 |  | 15 | 15
6295 | 二氧化氮球 | 双球，内封NO2和N2O4 | 套 | 25 | 25 |  | 13 | 13
63 | 容器
6301 | 集气瓶 | 60ml | 个 | 150 |  | 150 | 80 |  | 80 | 20
6302 | 集气瓶 | 125ml | 个 | 150 | 150 | 20 | 80 | 80 | 20 | 10
6303 | 集气瓶 | 250ml | 个 | 30 | 20 | 20 | 30 | 20 | 20
6304 | 集气瓶 | 500ml | 个 | 5 | 5 |  | 5 | 5
6311 | 广口瓶 | 60ml | 个 | 600 | 350 | 300 | 350 | 200 | 170
6312 | 广口瓶 | 125ml | 个 | 50 | 50 | 50 | 30 | 30 | 20
6313 | 广口瓶 | 250ml | 个 | 50 | 50 | 40 | 30 | 30 | 20
6314 | 广口瓶 | 500ml | 个 | 10 | 10 | 5 | 5 | 5
6315 | 广口瓶 | 茶，60ml | 个 | 100 | 50 | 50 | 50 | 30 | 30
6316 | 广口瓶 | 茶，125ml | 个 | 20 | 20 | 20 | 10 | 10 | 5
6317 | 广口瓶 | 茶，250ml | 个 | 20 | 20 | 10 | 10 | 10 | 5
6321 | 细口瓶 | 60ml | 个 | 1300 | 1000 | 350 | 700 | 550 | 200
6322 | 细口瓶 | 125ml | 个 | 250 | 200 | 70 | 200 | 150 | 50 | 10
6323 | 细口瓶 | 250ml | 个 | 50 | 30 | 20 | 30 | 20 | 10 | 10
6324 | 细口瓶 | 500ml | 个 | 10 | 5 | 5 | 15 | 10 | 5
6325 | 细口瓶 | 1000ml | 个 | 10 | 10 | 5 | 5 | 5 | 2
6326 | 细口瓶 | 3000ml | 个 | 5 | 3 | 3 | 3 | 2 | 2
6327 | 细口瓶 | 茶，60ml | 个 | 150 | 100 | 50 | 70 | 50 | 20
6328 | 细口瓶 | 茶，125ml | 个 | 40 | 30 | 10 | 25 | 20 | 5 | 2
6329 | 细口瓶 | 茶，250ml | 个 | 25 | 15 | 10 | 15 | 10 | 5 | 2
6330 | 细口瓶 | 茶，500ml | 个 | 3 | 2 | 2 | 5 | 3 | 2
6331 | 细口瓶 | 茶，1000ml | 个 | 3 | 3 | 2 | 2 | 2 | 1
6332 | 细口瓶 | 茶，3000ml | 个 | 1 | 1
6333 | 下口瓶 | 5000ml | 个 | 1 | 1 |  | (1) | (1)
6341 | 滴瓶 | 30ml | 个 | 300 | 200 | 150 | 150 | 100 | 70
6342 | 滴瓶 | 60ml | 个 | 50 | 30 | 20 | 30 | 20 | 10 | 5
6343 | 滴瓶 | 茶，30ml | 个 | 120 | 100 | 30 | 70 | 50 | 20
6344 | 滴瓶 | 茶，60ml | 个 | 15 | 10 | 5 | 10 | 5 | 5 | 2
64 | 材料和配套用品
6402 | 坩埚钳 | 200mm | 个 | 28 | 28 | 28 | 15 | 15 | 15
6403 | 烧杯夹 |  | 个 | 3 | 2 | 1 | 3 | 2 | 1
6405 | 镊子 |  | 个 | 28 | 28 | 28 | 15 | 15 | 15
6406 | 试管夹 |  | 个 | 60 | 60 | 30 | 30 | 30 | 20
6407 | 水止皮管夹 |  | 个 | 30 | 30 | 5 | 15 | 15 | 5
6408 | 螺旋皮管夹 |  | 个 | 5 | 5 | 2 | 5 | 5 | 2
6431 | 石棉绒 | 工业 | 克 | 100 | 100 |  | 100 | 100
6432 | 石棉网 |  | 个 | 60 | 60 | 30 | 30 | 30 | 15
6433 | 二连球 |  | 个 | 2 | 2 | 1 | 2 | 2 | 1 | 1
6434 | 塑料洗瓶 | 250ml | 个 | 28 | 28 | 4 | 15 | 15 | 2
6440 | 泥三角 |  | 个 | 28 | 28 | 1 | 15 | 15 | 1
6441 | 燃烧匙 |  | 个 | 30 | 5 | 30 | 15 | 5 | 15
6442 | 药匙 |  | 个 | 60 | 60 | 30 | 30 | 30 | 15
6451 | 玻璃管 | φ5～φ6mm | 公斤 | 10 | 6 | 4 | 6 | 5 | 4 | 1
6452 | 玻璃管 | φ7～φ8mm | 公斤 | 8 | 5 | 3 | 5 | 4 | 3
6453 | 玻璃棒 | φ3～φ4mm | 公斤 | 3 | 2 | 1 | 2 | 2 | 1 | 1
6454 | 玻璃棒 | φ5～φ6mm | 公斤 | 2 | 2 | 1 | 1 | 1 | 1
6461 | 软胶塞 |  | 公斤 | 15 | 10 | 5 | 13 | 8 | 5 | 2
6462 | 橡胶管 |  | 公斤 | 4 | 3 | 1 | 2 | 2 | 1
6463 | 乳胶管 |  | 米 | 50 | 40 | 30 | 30 | 25 | 10 | 5
6471 | 试管刷 |  | 个 | 60 | 60 | 30 | 35 | 35 | 20
6472 | 烧瓶刷 |  | 个 | 30 | 30 | 30 | 20 | 20 | 20
7 | 药品
70 | 一般无机（一）
7001 | 铝片 |  | 克 | 250 | 250 | 100 | 100 | 100 | 50 | 25
7002 | 铝箔 |  | 克 | 50 | 50 |  | 25 | 25
7003 | 锌粒 | 工业 | 克 | 3000 | 1000 | 2000 | 2000 | 500 | 1000 | 1000
7004 | 还原铁粉 | 试剂 | 克 | 50 | 50 |  | 50 | 50
7005 | 紫铜片 |  | 克 | 1000 | 1000 | 250 | 500 | 500 | 100 | 100
7006 | 铜丝 | φ1mm | 克 | 500 | 500 | 100 | 250 | 250 | 50 | 50
7007 | 银片（粒） |  | 克 | 10 |  | 10 | 10 |  | 10 | 10
7008 | 锌片 | 50mm×20mm | 克 | 500 | 500 |  | 500 | 500
7021 | 碘 | 试剂 | 克 | 100 | 100 |  | 50 | 50
7022 | 活性炭 |  | 克 | 100 |  | 100 | 100 |  | 100 | 100
7031 | 氧化铝 | 试剂 | 克 | 100 | 100 |  | 100 | 100
7032 | 二氧化锰 | 试剂 | 克 | 500 | 250 | 250 | 500 | 250 | 250 | 250
7033 | 三氧化二铁 | 试剂 | 克 | 250 | 250 |  | 250 | 250
7034 | 氧化铜 | 工业 | 克 | 2000 |  | 2000 | 1000 |  | 1000 | 500
7041 | 氯化钾 | 试剂 | 克 | 500 | 500 |  | 500 | 500
7042 | 氯化钠 | 试剂 | 克 | 1000 | 1000 | 500 | 500 | 500 | 250 | 100
7043 | 氯化钠 | 工业 | 克 | 3000 | 2000 | 1000 | 2000 | 1000 | 1000 | 500
7044 | 氯化钙 | 试剂 | 克 | 250 | 250 |  | 250 | 250
7045 | 无水氯化钙 | 工业 | 克 | 1000 | 1000 | 100 | 1000 | 1000 | 100 | 100
7046 | 氯化镁 | 试剂 | 克 | 250 | 250 |  | 100 | 100
7047 | 三氯化铁 | 试剂 | 克 | 1000 | 1000 | 250 | 500 | 500 | 100 | 100
7048 | 氯化铜 | 试剂 | 克 | 1000 | 1000 |  | 500 | 500
7049 | 氯化铵 | 试剂 | 克 | 500 | 500 |  | 500 | 500
7050 | 氯化铵 | 工业 | 克 | 1000 | 1000 | 250 | 1000 | 1000 | 100 | 100
7051 | 氯化钴 | 试剂 | 克 | 50 |  | 50 | 50 |  | 50 | 50
7061 | 溴化钾 | 试剂 | 克 | 250 | 250 |  | 100 | 100
7062 | 溴化钠 | 试剂 | 克 | 500 | 500 |  | 250 | 250
7065 | 碘化钾 | 试剂 | 克 | 500 | 500 |  | 250 | 250
7066 | 碘化钠 | 试剂 | 克 | 100 | 100 |  | 50 | 50
7071 | 硫化亚铁 | 工业 | 克 | 1000 | 1000 |  | 500 | 500
7075 | 无水亚硫酸钠 | 试剂 | 克 | 500 | 500 |  | 500 | 500
7081 | 硫酸钠 | 试剂 | 克 | 1500 | 1500 |  | 1000 | 1000
7082 | 硫酸镁 | 试剂 | 克 | 500 | 500 |  | 250 | 250
7083 | 硫酸铝 | 试剂 | 克 | 500 | 500 |  | 250 | 250
7084 | 硫酸亚铁 | 试剂 | 克 | 250 | 250 |  | 250 | 250
7085 | 硫酸铜 | 试剂 | 克 | 1000 | 1000 | 100 | 500 | 500 | 100 | 100
7086 | 硫酸铜（蓝矾、胆矾） | 工业 | 克 | 5000 | 500 | 5000 | 500 | 500 | 250 | 250
7087 | 硫酸铵 | 试剂 | 克 | 500 | 500 |  | 250 | 250
7088 | 硫酸铝钾（明矾） | 工业 | 克 | 250 | 250 | 100 | 250 | 250 | 100
7089 | 硫酸亚铁铵 | 试剂 | 克 | 500 | 500 |  | 250 | 250
71 | 一般无机（二）
7101 | 碳酸钾 | 试剂 | 克 | 250 | 250 | 100 | 250 | 250 | 100 | 100
7102 | 碳酸钠 | 工业 | 克 | 2000 | 1000 | 1000 | 2000 | 1000 | 1000 | 500
7103 | 碳酸氢钠 | 工业 | 克 | 1000 | 1000 |  | 500 | 500
7104 | 大理石 |  | 克 | 3000 | 1000 | 2000 | 2000 | 1000 | 1000 | 1000
7105 | 碳酸氢铵 | 工业 | 克 | 500 |  | 500 | 250 |  | 250 | 250
7106 | 碱式碳酸铜 | 试剂 | 克 | 100 |  | 100 | 100 |  | 100 | 100
7121 | 硅酸钠（水玻璃） | 工业 | 克 | 500 | 500 |  | 250 | 250
7125 | 硫代硫酸钠（海波） | 试剂 | 克 | 500 | 500 |  | 250 | 250
7131 | 硫氰化钾 | 试剂 | 克 | 50 | 50 |  | 50 | 50
7132 | 硫氰化铵 | 试剂 | 克 | 100 | 100 |  | 50 | 50
7133 | 铁氰化钾 | 试剂 | 克 | 100 | 100 |  | 50 | 50
7134 | 亚铁氰化钾 | 试剂 | 克 | 100 | 100 |  | 50 | 50
72 | 一般有机、指示剂
720 | 一般有机
7201 | 无水乙酸钠 | 试剂 | 克 | 2000 | 2000 | 100 | 1000 | 1000 | 100 | 100
7202 | 醋酸钙 | 试剂 | 克 | 250 | 250 |  | 100 | 100
7211 | 硬脂酸 | 试剂 | 克 | 250 | 250 |  | 100 | 100
7212 | 石蜡 |  | 克 | 250 | 250 |  | 250 | 250
7221 | 葡萄糖 | 试剂 | 克 | 500 | 500 |  | 250 | 250
7222 | 蔗糖 |  | 克 | 1000 | 1000 | 250 | 500 | 500 | 250 | 100
7223 | 可溶性淀粉 | 试剂 | 克 | 250 | 250 |  | 100 | 100
7224 | 植物油 | 食用 | 毫升 | 500 | 500 |  | 500 | 500
7250 | 指示剂
7251 | 石蕊 | 指示剂 | 克 | 25 | 10 | 10 | 25 | 10 | 10 | 5
7252 | 酚酞 | 指示剂 | 克 | 10 | 5 | 5 | 10 | 5 | 5 | 5
7253 | 甲基橙 | 指示剂 | 克 | 5 | 5 |  | 5 | 5
7254 | 品红 | 染料 | 克 | 10 | 5 | 5 | 5 | 5 | 5 | 5
7261 | pH广范围试纸 | 1～14 | 本 | 30 | 20 | 10 | 30 | 20 | 10 | 5
7262 | 蓝石蕊试纸 |  | 本 | 20 | 15 | 5 | 15 | 10 | 5 | 3
7263 | 红石蕊试纸 |  | 本 | 20 | 15 | 5 | 15 | 10 | 5 | 3
7264 | 淀粉碘化钾试纸 |  | 本 | 10 | 10 |  | 5 | 5
7291 | 定性滤纸 |  | 盒 | 20 | 15 | 10 | 15 | 10 | 10 | 5
73 | 易燃液体、易燃固体
7300 | 低闪点易燃液体
7302 | 二硫化碳 | 试剂 | 毫升 | 250 | 250 | 100 | 250 | 250 | 100 | 100
7303 | 汽油 |  | 毫升 | 500 | 500 |  | 500 | 500
7304 | 乙醛 | 试剂 | 毫升 | 500 | 500 |  | 250 | 250
7305 | 丙酮 | 试剂 | 毫升 | 500 | 500 |  | 500 | 500
7310 | 中闪点易燃液体
7311 | 苯 | 试剂 | 毫升 | 1500 | 1500 |  | 1000 | 1000
7312 | 乙酸乙酯 | 试剂 | 毫升 | 100 | 100 |  | 100 | 100
7313 | 甲苯 | 试剂 | 毫升 | 500 | 500 |  | 250 | 250
7314 | 无水乙醇 | 试剂 | 毫升 | 1500 | 1500 |  | 1000 | 1000
7315 | 工业酒精 |  | 公斤 | 50 | 30 | 20 | 30 | 20 | 10 | 5
7316 | 1，2——二氯乙烷 | 试剂 | 毫升 | 500 | 500 |  | 250 | 250
7320 | 高闪点易燃液体
7321 | 二甲苯 | 试剂 | 毫升 | 100 | 100 |  | 100 | 100
7322 | 原油 |  | 毫升 | 1000 | 1000 |  | 1000 | 1000
7323 | 煤油 |  | 毫升 | 1500 | 1500 |  | 1000 | 1000
7350 | 易燃固体
7351 | 红（赤）磷 |  | 克 | 100 | 25 | 50 | 50 | 25 | 25 | 10
7361 | 硫粉 | 工业 | 克 | 100 | 50 | 25 | 100 | 50 | 25 | 25
7362 | 镁条 |  | 克 | 100 | 50 | 10 | 50 | 25 | 10 | 10
7363 | 铝粉 | 工业 | 克 | 100 | 100 |  | 100 | 100
74 | 自燃物品、遇湿易燃物品
7400 | 自燃物品
7401 | 黄（白）磷 |  | 克 | 25 | 10 | 10 | 25 | 10 | 10 | 5
7450 | 遇湿易燃物品
7451 | 钾 | 工业 | 克 | 25 | 25 |  | 25 | 25
7452 | 钠 | 工业 | 克 | 100 | 100 |  | 50 | 50
7461 | 碳化钙（电石） |  | 克 | 1500 | 1500 |  | 1000 | 1000
75 | 氧化剂、毒害品
7500 | 氧化剂
7501 | 过氧化钠 | 试剂 | 克 | 250 | 250 |  | 100 | 100
7502 | 氯酸钾 | 工业 | 克 | 1000 | 500 | 500 | 500 | 250 | 250 | 250
7503 | 高锰酸钾 | 试剂 | 克 | 2000 | 500 | 1500 | 1500 | 250 | 1000 | 500
7504 | 硝酸铵 | 试剂 | 克 | 250 | 250 |  | 100 | 100
7505 | 硝酸钾 | 试剂 | 克 | 2000 | 250 | 1500 | 1000 | 250 | 500 | 500
7506 | 硝酸钠 | 试剂 | 克 | 250 | 250 |  | 250 | 250
7511 | 重铬酸铵 | 试剂 | 克 | 100 | 100 |  | 100 | 100
7512 | 重铬酸钾 | 试剂 | 克 | 100 | 100 |  | 100 | 100
7513 | 硝酸汞 | 试剂 | 克 | 100 | 100 | 25 | 50 | 50 | 25 | 25
7514 | 硝酸银 | 试剂 | 克 | 150 | 100 | 25 | 100 | 50 | 25 | 25
7515 | 硝酸铜 | 试剂 | 克 | 100 | 100 |  | 100 | 100
7550 | 毒害品
7551 | 二氯化钡 | 试剂 | 克 | 500 | 500 | 100 | 250 | 250 | 50 | 50
7552 | 氢氧化钡 | 试剂 | 克 | 150 | 100 | 50 | 100 | 50 | 50 | 25
7561 | 四氯化碳 | 试剂 | 毫升 | 1000 | 1000 |  | 500 | 500
7562 | 三氯甲烷 | 试剂 | 毫升 | 250 | 250 |  | 250 | 250
7563 | 乙酸铅 | 试剂 | 克 | 100 | 100 |  | 100 | 100
7564 | 溴乙烷 | 试剂 | 毫升 | 750 | 750 |  | 500 | 500
76 | 腐蚀品
7600 | 酸性腐蚀品
7601 | 硝酸 | 试剂 | 毫升 | 2000 | 1500 | 500 | 1500 | 1000 | 250 | 250
7602 | 发烟硫酸 | 试剂 | 毫升 | 500 | 500 |  | 500 | 500
7603 | 硫酸 | 试剂 | 毫升 | 3000 | 2000 | 1000 | 1500 | 1000 | 500 | 250
7604 | 硫酸 | 工业 | 毫升 | 5000 | 3000 | 1500 | 3000 | 2000 | 1000 | 500
7605 | 过氧化氢 | 试剂 | 毫升 | 500 | 500 |  | 250 | 250
7606 | 溴 | 试剂 | 毫升 | 250 | 250 |  | 250 | 250
7607 | 三氯化铝 | 试剂 | 克 | 250 | 250 |  | 250 | 250
7611 | 盐酸 | 试剂 | 毫升 | 3000 | 2000 | 1000 | 1500 | 1000 | 500 | 250
7612 | 盐酸 | 工业 | 毫升 | 6000 | 3000 | 3000 | 4000 | 2000 | 2000 | 1000
7613 | 磷酸 | 试剂 | 毫升 | 250 | 250 |  | 250 | 250
7621 | 甲酸 | 试剂 | 毫升 | 500 | 500 | 250 | 500 | 250 | 250 | 250
7625 | 冰乙酸 | 试剂 | 毫升 | 250 | 250 |  | 250 | 250
7626 | 乙酸 | 试剂 | 毫升 | 1000 | 1000 | 50 | 500 | 500 | 50 | 50
7630 | 碱性腐蚀品
7631 | 氢氧化钾 | 试剂 | 克 | 500 | 250 | 100 | 250 | 100 | 100 | 100
7632 | 氢氧化钠 | 试剂 | 克 | 500 | 500 | 100 | 250 | 250 | 100 | 100
7633 | 氢氧化钠 | 工业 | 克 | 3000 | 2000 | 1000 | 2000 | 1500 | 500 | 500
7634 | 氨水 | 试剂 | 毫升 | 3000 | 2000 | 500 | 2000 | 1500 | 500 | 250
7635 | 氧化钙（生石灰） |  | 克 | 500 |  | 500 | 500 |  | 500 | 250
7636 | 硫化钠 | 试剂 | 克 | 100 | 100 |  | 100 | 100
7637 | 氢氧化钙（熟石灰） |  | 克 | 2000 | 1000 | 1000 | 2000 | 1000 | 1000 | 500
7638 | 碱石灰 |  | 克 | 1000 | 1000 | 250 | 1000 | 1000 | 250 | 250
7650 | 其化腐蚀品
7651 | 苯酚 | 试剂 | 克 | 1500 | 1500 |  | 1000 | 1000
7652 | 甲醛 | 试剂 | 毫升 | 1500 | 1500 |  | 1000 | 1000
8 | 其他实验材料和工具
8021 | 初中化学演示材料 | 蜡烛、炭棒、导线 | 套 | 1 |  | 1 | 1 |  | 1 | 1
、电灯泡、木板等
8022 | 高中化学演示材料 | 锌板、铜板、导线 | 套 | 1 | 1 |  | 1 | 1
、炭棒、电灯泡等
8121 | 初中化学实验材料 | 火柴、蜡烛、剪刀 | 份 | 25 |  | 25 | 13 |  | 13 | 8
等
8122 | 高中化学实验材料 | 镀锌铁板、镀锡铁 | 份 | 25 | 25 |  | 13 | 13
板、火柴、蜡烛、
小刀、导线、炭棒
等
8205 | 实验室常用工具 | 钳子、剪刀、锤子、 | 套 | 1 | 1 | 1 | 1 | 1 | 1 | 1
螺丝刀、钢锉等
8301 | 工作服 | 白大褂 | 件 | 3 | 2 | 1 | 3 | 2 | 1 | 1

## 生物
中学生物教学仪器配备目录
编号 | 名称 | 规格型号 | 单位 | 配备数量
|  |  |  | 一 |  |  | 二 |  |  | 三
|  |  |  | 完 | 高 | 初 | 完 | 高 | 初 | 初
0 | 计量仪器
0101 | 分析天平 | 1/1000，100g | 台 | (1) | (1)
0106 | 托盘天平 | 200g，0.2g | 台 | 25 | 25 | 1 | 13 | 13 | 1 | 1
1 | 通用仪器
1005 | 钢制黑板 | 移动式， | 块 | 2 | 1 | 1 | 2 | 1 | 1
1200mm×900mm
1009 | 离心沉淀器 | 手摇式 | 台 | 6 | 6 | 1 | 3 | 3 | (1)
1011 | 打孔器 | 四件 | 套 | 1 | 1 | 1 | 1 | 1 | 1 | 1
1019 | 仪器车 |  | 辆 | 2 | 1 | 1 | 1 | 1 | 1
1102 | 方座支架 | J1102型 | 套 | 2 | 2 | 2 | 2 | 2 | 2 | 2
1105 | 三脚架 |  | 个 | 25 | 25 | 25 | 13 | 13 | 13 | 8
1106 | 试管架 | 6孔 | 个 | 25 | 25 | 25 | 13 | 13 | 13 | 8
13 | 现代教育技术装备
1301 | 视频展示台 |  | 台 | 1 | 1 | 1 | (1) | (1) | (1)
1302 | 彩色电视机 |  | 台 | 1 | 1 | 1 | (1) | (1) | (1)
1303 | 多媒体计算机 |  | 台 | 1 | 1 | 1
1304 | 录像机 |  | 台 | 1 | 1 | 1
1305 | 影碟机 |  | 台 | 1 | 1 | 1
2 | 专用仪器
2701 | 生物显微镜 | 1000× | 台 | 2 | 1 | 1 | 2 | 1 | 1 | (1)
2702 | 生物显微镜 | 500× | 台 | 50 | 50 | 50 | 25 | 25 | 25 | 13
2703 | 双目立体显微镜 | 40× | 台 | 1 | 1 | 1 | 1 | 1 | 1 | (1)
2705 | 解剖镜 | 20×，正像，工作 | 台 | 12 |  | 12 | 6 |  | 6 | (1)
距离55mm
2706 | 放大镜 | 手持，3× | 个 | 25 | 2 | 25 | 13 | 2 | 13 | 8
2707 | 显微投影器 | 分辨率不低于5μm | 台 | (1) | (1) | (1) | (1) | (1) | (1)
2708 | 解剖器 | 七件，不锈钢 | 套 | 2 | 1 | 2 | 2 | 1 | 1 | 1
2709 | 解剖器 | 四件，不锈钢 | 套 | 25 | 25 | 25 | 13 | 13 | 13 | 8
2710 | 解剖盘 | 蜡盘， | 个 | 25 |  | 25 | 13 |  | 13 | 8
140mm×250mm
2711 | 骨剪 | 130mm，不锈钢 | 把 | 1 |  | 1 | 1 |  | 1 | 1
2712 | 双目生物显微镜 | 1000× | 台 | 1 | 1 | 1
2714 | 恒温箱 | 室温～60℃，±1℃ | 台 | 1 | 1 | 1 | 1 | 1 | 1
2715 | 高压灭菌器 | 小型 | 台 | 1 | 1 | 1 | (1) | (1) | (1) | (1)
2716 | 接种箱 | 带紫外灯 | 台 | 1 | 1 | 1 | (1) | (1) | (1) | (1)
2719 | 生理实验箱 | 包括肌肉收缩实验 | 套 | 1 |  | 1 | 1 |  | 1 | 1
装置、电刺激器、
简易肺活量计等
2720 | 电冰箱 | 100～150L | 台 | 1 | 1 | 1 | (1) | (1) | (1)
2721 | 血压计 | 汞柱式 | 台 | 2 |  | 2 | 1 |  | 1
2722 | 听诊器 | 医用 | 个 | 2 |  | 2 | 1 |  | 1
2723 | 植物光合作用、呼吸作用、蒸 |  | 套 | 1 |  | 1 | 1 |  | 1
腾作用演示器
2724 | 生物显微演示装置 | 彩色，分辨率450TV | 套 | 1 | 1 | 1 | (1) | (1) | (1)
线以上，放大倍数
40×～1500×
2725 | 徒手切片器 |  | 个 | 4 |  | 4 | 2 |  | 2
2726 | 计数器 | 手持式 | 个 | 6 | 6 |  | 4 | 4
3 | 模型
32 | 生物
3201 | 植物细胞模型 | J3201型 | 件 | 1 |  | 1 | 1 |  | 1 | 1
3202 | 根纵剖模型 |  | 件 | 1 |  | 1 | 1 |  | 1 | 1
3203 | 导管、筛管结构模型 |  | 套 | 1 |  | 1 | 1 |  | 1
3204 | 单子叶植物茎模型 |  | 件 | 1 |  | 1 | 1 |  | 1 | 1
3205 | 双子叶草本植物茎模型 |  | 件 | 1 |  | 1 | 1 |  | 1 | 1
3206 | 叶构造模型 |  | 件 | 1 |  | 1 | 1 |  | 1 | 1
3207 | 桃花模型 |  | 件 | 1 |  | 1 | 1 |  | 1 | 1
3208 | 小麦花模型 |  | 件 | 1 |  | 1 | 1 |  | 1 | 1
3209 | 衣藻模型 | J3209型 | 件 | 1 |  | 1 | (1) |  | (1)
3210 | 蝗虫解剖模型 | J3210型 | 件 | 1 |  | 1 | (1) |  | (1)
3211 | 蛙胚胎发育模型 | J3211型 | 件 | 1 | 1 |  | 1 | 1
3212 | DNA结构模型 | J3212型 | 件 | 1 | 1 |  | 1 | 1
3214 | 水螅解剖模型 |  | 套 | 1 |  | 1 | 1 |  | 1 | 1
3216 | 细胞亚显微结构模型 |  | 件 | 1 | 1 |  | 1 | 1
3217 | 始祖鸟化石及复原模型 |  | 套 | 1 | 1 |  | 1 | 1
3219 | 草履虫模型 |  | 件 | 1 |  | 1 | 1 |  | 1 | 1
3221 | 蚯蚓解剖模型 |  | 件 | 1 |  | 1 | 1 |  | 1 | (1)
3222 | 河蚌解剖模型 |  | 件 | 1 |  | 1 | (1) |  | (1) | (1)
3223 | 细胞膜结构模型 |  | 件 | 1 | 1 |  | 1 | 1
3224 | 细胞器结构模型 |  | 套 | 1 | 1 |  | 1 | 1
3226 | 脊椎动物前肢骨骼比较模型 | 五种 | 套 | 1 | 1 |  | 1 | 1
3228 | 动植物细胞有丝分裂减数分 |  | 套 | 1 | 1
裂模型
3229 | 荠菜胚发育模型 | 示球形、心形、鱼 | 套 | 1 | 1
雷、老胚
3230 | DNA复制与蛋白质合成磁性演示块 |  | 套 | 1 | 1 |  | 1 | 1
3231 | 遗传规律磁性演示块 |  | 套 | 1 | 1 |  | 1 | 1
3232 | 血吸虫模型 | 雌雄合抱，可拆装 | 件 | 1 |  | 1 | 1 |  | 1
3233 | AOB血型磁性演示块 |  | 套 | 1 |  | 1 | 1 |  | 1
3234 | 仿真扬子鳄 | 110cm | 件 | 1 |  | 1 | (1) |  | (1)
3235 | 仿真穿山甲 | 45cm | 件 | 1 |  | 1 | (1) |  | (1)
3236 | 仿真白鳍豚 | 50cm | 件 | 1 |  | 1 | (1) |  | (1)
3237 | 仿真鸭嘴兽 | 45cm | 件 | 1 |  | 1 | (1) |  | (1)
3238 | 仿真啄木鸟 | 自然大，用羽毛制作 | 件 | 1 |  | 1 | (1) |  | (1)
3239 | 仿真猫头鹰 | 自然大，用羽毛制作 | 件 | 1 |  | 1 | (1) |  | (1)
3240 | 仿真杜鹃 | 自然大，用羽毛制作 | 件 | 1 |  | 1 | (1) |  | (1)
3242 | DNA双螺旋结构模型组件 | 四种碱基、脱氧核糖、磷酸彼此分离 | 盒 | 25 | 25 |  | 13 | 13
33 | 人体解剖
3301 | 头、颈、躯干模型 | J3301型 | 件 | 1 |  | 1 | 1 |  | 1 | 1
3302 | 人体骨骼模型 | J3302-1型 | 件 | 1 |  | 1 | 1 |  | 1 | 1
3303 | 眼球仪 | 晶状体曲率可变 | 件 | 1 |  | 1 | 1 |  | 1 | 1
3304 | 心脏解剖模型 | J3304型 | 件 | 1 |  | 1 | 1 |  | 1 | 1
3305 | 喉解剖模型 | J3305型 | 件 | 1 |  | 1 | (1) |  | (1)
3306 | 肺泡模型 | J3306型 | 件 | 1 |  | 1 | 1 |  | 1
3307 | 脑解剖模型 | J3307型 | 件 | 1 |  | 1 | 1 |  | 1 | (1)
3308 | 脊髓与椎骨部分模型 |  | 件 | 1 |  | 1 | 1 |  | 1 | (1)
3309 | 眼球解剖模型 | J3309型 | 件 | 1 |  | 1 | 1 |  | 1 | 1
3310 | 耳解剖模型 | J3310型 | 件 | 1 |  | 1 | 1 |  | 1 | 1
3311 | 男性泌尿生殖系统模型 |  | 件 | 1 |  | 1 | 1 |  | 1 | (1)
3312 | 女性泌尿生殖系统模型 |  | 件 | 1 |  | 1 | 1 |  | 1 | (1)
3313 | 内耳模型 |  | 件 | 1 |  | 1 | (1) |  | (1)
3314 | 皮肤结构模型 |  | 件 | 1 |  | 1 | 1 |  | 1
3315 | 脑干模型 |  | 件 | 1 |  | 1
3316 | 肝、十二指肠、胰脏模型 |  | 件 | 1 |  | 1 | 1 |  | 1 | (1)
3317 | 肾单位、肾小体模型 |  | 套 | 1 |  | 1 | 1 |  | 1
3318 | 淋巴结模型 |  | 件 | (1) |  | (1)
3319 | 椎骨模型 |  | 套 | (1) |  | (1)
3323 | 心博与血液循环模型 | 示心动周期及大小 | 件 | 1 |  | 1 | (1) |  | (1)
循环，心壁可收缩
及瓣膜可启闭
3324 | 人体肌肉模型 | 850mm全身，示浅层 | 件 | 1 |  | 1 | 1 |  | 1
肌及部分深层肌
3325 | 肘关节活动模型 | 附肩胛骨 | 件 | 1 |  | 1
3326 | 牙列及磨齿解剖模型 |  | 件 | 1 |  | 1
3327 | 条件反射形成演示器 |  | 件 | 1 |  | 1 | 1 |  | 1 | (1)
3329 | 胃解剖模型 |  | 件 | 1 |  | 1 | 1 |  | 1
3330 | 尿的形成动态模型 |  | 台 | 1 |  | 1 | (1) |  | (1)
3331 | 家鸽双重呼吸演示器 |  | 台 | 1 |  | 1 | (1) |  | (1)
3332 | 人体呼吸运动模型 | 电动式 | 台 | 1 |  | 1 | (1) |  | (1)
4 | 标本
41 | 生物
4101 | 鱼解剖浸制标本 | J4101型 | 瓶 | 1 |  | 1 | 1 |  | 1 | 1
4102 | 蛙解剖浸制标本 | J4102型 | 瓶 | 1 |  | 1 | 1 |  | 1 | 1
4103 | 蜥蜴解剖浸制标本 |  | 瓶 | 1 |  | 1 | 1 |  | 1
4104 | 鸽解剖浸制标本 | J4104型 | 瓶 | 1 |  | 1 | 1 |  | 1 | (1)
4105 | 兔解剖浸制标本 | J4105型 | 瓶 | 1 |  | 1 | 1 |  | 1 | 1
4106 | 蛙发育顺序标本 | J4106型 | 盒 | 1 | 1 | 1 | 1 | 1 | 1 | (1)
4107 | 脊椎动物五纲脑比较标本 |  | 瓶 | 1 |  | 1 | 1 |  | 1 | 1
4108 | 脊椎动物五纲心比较标本 |  | 瓶 | 1 |  | 1 | 1 |  | 1 | 1
4110 | 鸽的消化、泄殖系统标本 |  | 瓶 | 1 |  | 1 | 1 |  | 1
4113 | 兔神经系统标本 |  | 瓶 | 1 |  | 1
4114 | 河蚌解剖标本 |  | 瓶 | 1 |  | 1 | (1) |  | (1)
4115 | 蚯蚓解剖标本 |  | 瓶 | 1 |  | 1 | 1 |  | 1
4117 | 水蛭标本 | ≥40mm | 瓶 | 1 |  | 1 | 1 |  | 1
4118 | 沙蚕标本 |  | 瓶 | 1 |  | 1 | 1 |  | 1
4119 | 蛔虫标本 | 雌、雄各1条 | 瓶 | 1 |  | 1 | 1 |  | 1 | (1)
4131 | 蝗虫生活史标本 | J4131型 | 盒 | 1 |  | 1 | 1 |  | 1 | 1
4132 | 蜜蜂生活史标本 | J4132型 | 盒 | 1 |  | 1 | 1 |  | 1 | 1
4133 | 竹节虫拟态标本 | J4133型 | 盒 | 1 | 1 | 1 | 1 | 1 | 1
4134 | 家蚕生活史标本 |  | 盒 | 1 |  | 1 | (1) |  | (1)
4135 | 菜粉蝶生活史标本 |  | 盒 | (1) |  | (1) | (1) |  | (1)
4136 | 验证基因的分离规律标本 | 玉米穗 | 套 | 10 | 10 |  | 6 | 6
4137 | 验证基因的自由组合规律标本 | 玉米穗 | 套 | 10 | 10 |  | 6 | 6
4138 | 验证基因的连锁与互换规律标本 | 玉米穗 | 套 | 2 | 2 |  | 1 | 1
4139 | 尺蠖拟态标本 |  | 盒 | 1 | 1 | 1 | 1 | 1 | 1
4141 | 兔骨骼标本 |  | 盒 | 1 |  | 1 | 1 |  | 1 | 1
4142 | 鱼骨骼标本 |  | 盒 | 1 |  | 1 | 1 |  | 1
4143 | 蛙骨骼标本 |  | 盒 | 1 |  | 1 | (1) |  | (1)
4144 | 鸽骨骼标本 |  | 盒 | 1 |  | 1 | (1) |  | (1)
4151 | 珍贵植物标本 | J4151型 | 盒 |  |  |  | 1 |  | 1 | 1
4152 | 葫芦藓生活史标本 |  | 瓶 | 1 |  | 1 | 1 |  | 1 | (1)
4153 | 蕨生活史标本 |  | 瓶 | 1 |  | 1 | 1 |  | 1 | (1)
4155 | 花序类型原色覆膜标本 | 不少于七种 | 套 |  |  |  | 1 |  | 1 | (1)
4157 | 褐藻类植物原色覆膜标本 | 海带等四种 | 套 |  |  |  | 1 |  | 1 | (1)
4158 | 红藻类植物原色覆膜标本 | 紫菜等四种 | 套 |  |  |  | 1 |  | 1 | (1)
4159 | 叶的形态原色覆膜标本 | 六种以上 | 套 |  |  |  | 1 |  | 1 | (1)
4160 | 花序类型保色浸制标本 | 品种同4155 | 瓶 | 1 |  | 1
4161 | 花冠类型保色浸制标本 | 十字花科，豆科， | 瓶 | 1 |  | 1
菊科等七种
4162 | 褐藻类植物保色浸制标本 | 品种同4157 | 瓶 | 1 |  | 1
4163 | 红藻类植物保色浸制标本 | 品种同4158 | 瓶 | 1 |  | 1
4164 | 珍贵植物保色浸制标本 | 品种同4151 | 套 | 1 |  | 1
4171 | 海葵标本 |  | 瓶 | 1 |  | 1 | 1 |  | 1 | (1)
4172 | 海蜇标本 |  | 瓶 | 1 |  | 1 | 1 |  | 1 | (1)
4173 | 珊瑚标本 |  | 瓶 | 1 |  | 1 | 1 |  | 1 | (1)
4174 | 寄居蟹标本 |  | 瓶 | 1 |  | 1 | (1) |  | (1) | (1)
4175 | 寄居蟹与其它生物共生标本 |  | 瓶 | 1 | 1 |  | (1) | (1)
4176 | 海盘车标本 |  | 瓶 | 1 |  | 1
4177 | 马面鲀标本 |  | 瓶 | 1 |  | 1
4178 | 鲨鱼标本 |  | 瓶 | 1 |  | 1 | (1) | (1)
4179 | 比目鱼标本 |  | 瓶 | 1 |  | 1
4180 | 沼虾标本 |  | 瓶 | 1 |  | 1 | 1 |  | 1 | (1)
4181 | 真鲷鱼标本 |  | 瓶 | 1 |  | 1 | 1 |  | 1 | (1)
4182 | 鲻鱼标本 |  | 瓶 | 1 |  | 1 | 1 |  | 1 | (1)
4191 | 化石标本 | J4191型 | 盒 | 1 |  | 1 | 1 |  | 1 | 1
4192 | 猪肉绦虫囊尾蚴浸制标本 |  | 件 | 1 |  | 1 | 1 |  | 1
4193 | 园蛛标本 |  | 盒 | 1 |  | 1 | 1 |  | 1
4194 | 蜈蚣标本 |  | 盒 | 1 |  | 1 | 1 |  | 1
42.43 | 玻片
4201 | 植物根尖纵切 | J4201型 | 片 | 60 |  | 60 | 30 |  | 30 | 15
4202 | 植物幼根横切 | J4202型 | 片 | 60 |  | 60 | 30 |  | 30 | 15
4203 | 顶牙纵切 | J4203型 | 片 | 5 |  | 5 | 3 |  | 3 | 2
4205 | 南瓜茎纵切 | J4205型 | 片 | 60 |  | 60 | 30 |  | 30 | 15
4206 | 单子叶植物茎横切 | J4206型 | 片 | 60 |  | 60 | 30 |  | 30 | 15
4207 | 双子叶植物茎横切 |  | 片 | 5 |  | 5 | 3 |  | 3 | 2
4208 | 木本双子叶植物茎横切 | J4208型 | 片 | 60 |  | 60 | 30 |  | 30 | 15
4210 | 蚕豆叶下表皮装片 | J4210型 | 片 | 60 |  | 60 | 30 |  | 30 | 15
4211 | 青霉装片 | J4211型 | 片 | 60 |  | 60 | 30 |  | 30 | 15
4212 | 放线菌装片 | J4212型 | 片 | 5 |  | 5 | 3 |  | 3 | 2
4213 | 衣藻装片 |  | 片 | 5 |  | 5 | 3 |  | 3 | 2
4214 | 细菌三型涂片 | J4214型 | 片 | 5 |  | 5 | 3 |  | 3 | 2
4215 | 酵母菌装片 | J4215型 | 片 | 60 |  | 60 | 30 |  | 30 | 15
4217 | 水螅纵切 | J4217型 | 片 | 60 |  | 60 | 30 |  | 30 | 15
4218 | 蚯蚓横切 | J4218型 | 片 | 5 |  | 5 | 3 |  | 3 | 2
4219 | 植物细胞有丝分裂(洋葱根尖纵切) | J4219型 | 片 | 60 | 60 |  | 30 | 30
4220 | 动物细胞有丝分裂(马蛔虫受精卵切片) | J4220型 | 片 | 60 | 60 |  | 30 | 30
4221 | 蛙卵裂期切片 | J4221型 | 片 | 5 | 5 |  | 3 | 3
4222 | 蛙囊胚期切片 | J4222型 | 片 | 5 | 5 |  | 3 | 3
4223 | 蛙原肠胚期切片 | J4223型 | 片 | 5 | 5 |  | 3 | 3
4224 | 唾腺染色体装片 | J4224型 | 片 | 5 | 5 |  | 5 | 5
4225 | 松叶横切 |  | 片 | 5 |  | 5 | 3 |  | 3 | 2
4226 | 胞间连丝切片 |  | 片 | 5 |  | 5 | 3 |  | 3 | 2
4227 | 水绵接合生殖装片 |  | 片 | 5 | 5 | 5 | 3 | 3 | 3 | 2
4228 | 蛙卵单细胞期切片 |  | 片 | 5 | 5 |  | 3 | 3
4229 | 蛙卵二细胞期切片 |  | 片 | 5 | 5 |  | 3 | 3
4230 | 蛙早期原肠胚期切片 |  | 片 | 5 | 5 |  | 3 | 3
4231 | 地衣切片 |  | 片 | 5 | 5 |  | 3 | 3
4232 | 藓精子器切片 |  | 片 | 5 |  | 5 | 3 |  | 3
4233 | 藓颈卵器切片 |  | 片 | 5 |  | 5 | 3 |  | 3
4234 | 藓原丝体装片 |  | 片 | 5 |  | 5 | 3 |  | 3
4235 | 蕨叶切片 |  | 片 | 5 |  | 5 | 3 |  | 3
4236 | 蕨原叶体装片 |  | 片 | 5 |  | 5 | 3 |  | 3
4237 | 蕨原叶体幼孢子体装片 |  | 片 | 5 |  | 5 | 3 |  | 3
4238 | 花粉萌发装片 |  | 片 | 5 | 5 | 5 | 3 | 3 | 3 | (2)
4239 | 百合子房切片 |  | 片 | 5 | 5 | 5 | 3 | 3 | 3 | (2)
4240 | 百合花药切片 |  | 片 | 5 | 5 | 5 | 3 | 3 | 3 | (2)
4241 | 荠菜幼胚切片 |  | 片 | 5 | 5 |  | 3 | 3
4242 | 荠菜老胚切片 |  | 片 | 5 | 5 |  | 3 | 3
4243 | 迎春叶横切 |  | 片 | 60 |  | 60 | 30 |  | 30 | 15
4251 | 单层扁平上皮装片 | J4251型 | 片 | 60 |  | 60 | 30 |  | 30 | 15
4252 | 复层扁平上皮装片 | J4252型 | 片 | 60 |  | 60 | 30 |  | 30 | 15
4253 | 人皮过毛囊切片 | J4253型 | 片 | 5 |  | 5 | 3 |  | 3 | 2
4254 | 人皮过汗腺切片 | J4254型 | 片 | 5 |  | 5 | 3 |  | 3 | 2
4255 | 纤维结缔组织装片(腱纵切) | J4255型 | 片 | 60 |  | 60 | 30 |  | 30 | 15
4256 | 疏松结缔组织装片 | J4256型 | 片 | 60 |  | 60 | 30 |  | 30 | 15
4257 | 人血涂片 | J4257型 | 片 | 60 |  | 60 | 30 |  | 30 | 15
4258 | 骨骼肌纵横切 | J4258型 | 片 | 60 |  | 60 | 30 |  | 30 | 15
4259 | 平滑肌分离装片 | J4259型 | 片 | 60 |  | 60 | 30 |  | 30 | 15
4260 | 心肌切片 | J4260型 | 片 | 60 |  | 60 | 30 |  | 30 | 15
4261 | 运动神经元装片 | J4261型 | 片 | 60 |  | 60 | 30 |  | 30 | 15
4262 | 脊髓横切 | J4262型 | 片 | 5 |  | 5 | 3 |  | 3 | 2
4263 | 运动神经未梢装片 | J4263型 | 片 | 5 |  | 5 | 3 |  | 3 | 2
4264 | 胃壁切片 | J4264型 | 片 | 5 |  | 5 | 3 |  | 3 | 2
4265 | 肾脏纵切 | J4265型 | 片 | 5 |  | 5 | 3 |  | 3 | 2
4266 | 动静脉血管横切 |  | 片 | 5 |  | 5 | 3 |  | 3 | 2
4267 | 小肠切片 |  | 片 | 5 |  | 5 | 3 |  | 3 | 2
4268 | 纤毛上皮切片 |  | 片 | 5 |  | 5 | 3 |  | 3 | 2
4269 | 淋巴结切片 |  | 片 | (5) |  | (5) | (3) |  | (3)
4270 | 肺血管注射切片 |  | 片 | 5 |  | 5 | 3 |  | 3
4271 | 肾血管注射切片 |  | 片 | 5 |  | 5 | 3 |  | 3
4274 | 精巢切片 |  | 片 | 5 |  | 5 | 3 |  | 3 | 2
4275 | 卵巢切片 |  | 片 | 5 |  | 5 | 3 |  | 3 | 2
4276 | 精虫涂片 |  | 片 | 5 |  | 5 | 3 |  | 3
4301 | 团藻装片 |  | 片 | 5 | 5 | 5 | 3 | 3 | 3 | 2
4302 | 曲霉装片 |  | 片 | 60 |  | 60 | 30 |  | 30 | 15
4303 | 伞蕈切片 |  | 片 | 5 |  | 5 | 3 |  | 3 | 2
4304 | 玉米种子纵切 |  | 片 | 5 |  | 5 | 3 |  | 3 | 2
4306 | 草履虫接合生殖装片 |  | 片 | 5 |  | 5 | 3 |  | 3 | 2
4307 | 草履虫分裂生殖装片 |  | 片 | 5 |  | 5 | 3 |  | 3 | 2
4312 | 囊虫装片 |  | 片 | 5 |  | 5 | 3 |  | 3 | 2
4313 | 血吸虫雌雄合抱装片 |  | 片 | 5 |  | 5 | 3 |  | 3 | (2)
4314 | 绦虫成熟节片装片 |  | 片 | 5 |  | 5 | 3 |  | 3 | 2
4315 | 血吸虫雄虫装片 |  | 片 | 5 |  | 5 | (3) |  | (3) | (2)
4316 | 血吸虫雌虫装片 |  | 片 | 5 |  | 5 | (3) |  | (3) | (2)
4320 | 蛔虫雌、雄横切 |  | 片 | 5 |  | 5 | 3 |  | 3 | 2
4322 | 蜜蜂第三胸足装片 |  | 片 | 5 |  | 5 | 3 |  | 3
4323 | 蜜蜂口器装片 |  | 片 | 5 |  | 5 | 3 |  | 3
4324 | 苍蝇口器装片 |  | 片 | 5 |  | 5 | 3 |  | 3
4325 | 蝴蝶口器装片 |  | 片 | 5 |  | 5 | 3 |  | 3
4326 | 家蚊（雌）口器装片 |  | 片 | 5 |  | 5 | 3 |  | 3
4328 | 蝗虫口器装片 |  | 片 | 5 |  | 5 | 3 |  | 3
4330 | 水螅带芽整体装片 |  | 片 | 5 |  | 5 | 3 |  | 3 | 2
4331 | 字母“e”装片 |  | 片 | 60 |  | 60 | 30 |  | 30 | 15
4332 | 洋葱鳞片叶表皮装片 |  | 片 | 5 |  | 5 | 5 |  | 5 | 2
4333 | 水绵装片 |  | 片 | 5 |  | 5 | 5 |  | 5 | 2
4334 | 口腔上皮细胞装片 |  | 片 | 5 |  | 5 | 5 |  | 5 | 2
4335 | 蛔虫卵装片 |  | 片 | 60 |  | 60 | 30 |  | 30 | 15
4336 | 黑根霉装片 |  | 片 | 5 | 5 |  | 5 | 5 |  | 2
4337 | 正常人染色体装片 |  | 片 | 5 | 5 | 5 | 5 | 5 | 5 | 2
4338 | 蝗虫精巢减数分裂装片 |  | 片 | 5 | 5 |  | 5 | 5
5 | 挂图
5301 | 初中植物教学挂图 |  | 套 | 1 |  | 1 | 1 |  | 1 | 1
5302 | 初中动物教学挂图 |  | 套 | 1 |  | 1 | 1 |  | 1 | 1
5303 | 生理卫生教学挂图 |  | 套 | 1 |  | 1 | 1 |  | 1 | 1
5304 | 高中生物教学挂图 |  | 套 | 1 | 1 |  | 1 | 1
5309 | 初中生物显微教学投影片 |  | 套 | 1 |  | 1 | 1 |  | 1 | 1
5310 | 高中生物显微教学投影片 |  | 套 | 1 | 1 |  | 1 | 1
5313 | 中学生物玻片标本彩色图谱 | 与玻片标本相应的品种 | 本 | 1 | 1 | 1 | 1 | 1 | 1 | 8
5314 | 青春期教育挂图 |  | 套 | 1 |  | 1 | 1 |  | 1
5321（0） | 初中生物活动挂图
5321（1） | 1.心脏结构功能 |  | 件 |  |  |  | (1) |  | (1) | 1
5321（2） | 2.呼吸时胸廓和膈的变化 |  | 件 |  |  |  | (1) |  | (1) | 1
5321（3） | 3.膝跳反射 |  | 件 |  |  |  | (1) |  | (1) | 1
5321（4） | 4.家鸽的双重呼吸 |  | 件 |  |  |  | (1) |  | (1) | 1
5322（0） | 初中生物教学投影片
5322（1） | 1.植物部分(含细菌、真菌、 |  | 套 | 1 |  | 1 | 1 |  | 1 | 1
病毒)
5322（2） | 2.动物部分 |  | 套 | 1 |  | 1 | 1 |  | 1 | 1
5322（3） | 3.生理卫生部分(含生物的遗 |  | 套 | 1 |  | 1 | 1 |  | 1 | 1
传、进化、生态)
5323 | 高中生物教学投影片 |  | 套 | 1 | 1 |  | 1 | 1
6 | 玻璃仪器
6001 | 量筒 | 10ML | 个 | 60 | 30 | 30 | 30 | 15 | 15 | 8
6003 | 量筒 | 100ml | 个 | 30 | 30 | 30 | 15 | 15 | 15 | 8
6071 | 温度计 | 红液，100℃ | 支 | 30 | 30 | 30 | 15 | 15 | 15 | 8
6101 | 试管 | φ12mm×70mm | 支 | 30 | 30 |  | 15 | 15
6102 | 试管 | φ15mm×150mm | 支 | 60 | 60 | 30 | 30 | 30 | 15 | 8
6121 | 烧杯 | 50ml | 个 | 60 | 60 | 30 | 30 | 30 | 15 | 8
6122 | 烧杯 | 100ml | 个 | 30 | 30 |  | 15 | 15
6123 | 烧杯 | 250ml | 个 | 30 | 5 | 30 | 20 | 3 | 20 | 8
6124 | 烧杯 | 500ml | 个 | 60 | 60 |  | 30 | 30
6141 | 锥形烧瓶 | 250ml | 个 | 30 | 5 | 30 | 20 | 3 | 20 | 2
6201 | 酒精灯 | 150ml | 个 | 30 | 30 | 30 | 15 | 15 | 15 | 8
6206 | 干燥器 | 160mm | 个 | 1 | 1 | 1 | 1 | 1 | 1 | 1
6231 | 漏斗 | 60mm | 个 | 30 | 30 | 1 | 15 | 15 | 1 | 1
6254 | 培养皿 | 100mm | 个 | 60 | 30 | 30 | 40 | 20 | 20 | 8
6256 | 研钵 | 玻璃，60mm | 个 | 30 | 30 | 1 | 15 | 15 | 1
6273 | 滴管 |  | 支 | 100 | 100 | 30 | 100 | 100 | 30 | 20
6274 | 离心管 | 10ml | 个 | 8 | 8 | 8 | (8) | (8) | (8)
6293 | 玻璃钟罩 | φ150mm×280mm | 个 | 2 |  | 2 | 2 |  | 2
6312 | 广口瓶 | 125ml | 个 | 20 |  | 20 | 10 |  | 10 | 2
6341 | 滴瓶 | 30ml | 个 | 125 | 75 | 50 | 125 | 75 | 50 | 3
6343 | 滴瓶 | 茶，30ml | 个 | 75 | 25 | 50 | 75 | 25 | 50
6344 | 滴瓶 | 茶，60ml | 个 | 50 | 25 | 25 | 50 | 25 | 25
6406 | 试管夹 |  | 个 | 25 | 25 |  | 25 | 25
6432 | 石棉网 | 125mm×125mm | 个 | 25 | 25 | 25 | 13 | 13 | 13 | 8
6442 | 药匙 |  | 个 | 5 | 2 | 2 | 3 | 2 | 3 | 2
6453 | 玻璃棒 | 3mm～4mm | 公斤 | 1 | 1 | 1 | 1 | 1 | 1 | 0.5
7（1） | 药品 | 初中包括： | 份 | 1 |  | 1 | 1 |  | 1 | 1
可溶性淀粉、硫酸
、盐酸、甲醛、熟
石灰、柠檬酸钠、
碳酸氢钠、工业酒
精、乙醚等
7（2） | 药品 | 高中包括： | 份 | 1 | 1 |  | 1 | 1
三氯化铁、硫酸铜
、氢氧化钠、可溶
性淀粉、丙酮、琼
脂、二苯胺、二氧
化硅、无水乙醇、
工业酒精、石油醚
等
8 | 其它实验材料和工具
80 | 演示实验材料
8031 | 初中生物演示实验材料 | 青蛙，家鸽等 | 份 | 1 |  | 1 | 1 |  | 1 | 1
8032 | 高中生物演示实验材料 |  | 份 | 1 | 1 |  | 1 | 1
81 | 分组实验材料
8131 | 初中生物分组实验材料 | 青蛙、家兔等 | 份 | 1 |  | 1 | 1 |  | 1 | 1
8132 | 高中生物分组实验材料 | 洋葱等 | 份 | 1 | 1 |  | 1 | 1
82 | 工具
8204 | 生物词养用具 | 伺养茏、鱼缸等 | 套 | 1 | 1 | 1 | 1 | (1) | 1 | (1)
8251 | 展翅板 |  | 件 | 13 |  | 13 | 8 |  | 8 | 2
8252 | 昆虫网(捕虫网) |  | 把 | 13 |  | 13 | 8 |  | 8 | 2
8253 | 枝剪 |  | 把 | 13 |  | 13 | 8 |  | 8 | 1
8254 | 标本夹 |  | 件 | 8 |  | 8 | 4 |  | 4 | 1
8255 | 标本采集刀 |  | 把 | 13 |  | 13 | 8 |  | 8 | 1
8256 | 水网 |  | 把 | 8 |  | 8 | 4 |  | 4 | 1
8257 | 标本采集箱 |  | 件 | 8 |  | 8 | 4 |  | 4 | 1
8258 | 毒瓶 |  | 瓶 | 6 |  | 6 | 4 |  | 4 | 1
8259 | 初中生物实验备品盒 | 载玻片、盖玻片、 | 盒 | 2 |  | 2 | 1 |  | 1 | 1
洋红、昆虫针、镜
头纸、吸水纸、滤
纸、双面刀片、碘
液、龙胆紫溶液等
13种实验易耗品。
每盒供第二种方案
配备的学校初中两
年用量
8260 | 高中生物实验备品盒 | 苏丹III染液、亚甲 | 盒 | 2 | 2 |  | 1 | 1
基蓝溶液、龙胆紫
溶液、甲基绿染液
、淀粉酶、生长素
、甲状腺片、甲硫
咪唑、毛细管、半
透膜、载玻片、盖
玻片、吸水纸等。
每盒供第二种配备
方案高中一年用量
8261 | 生物实验室维修工具 | 钳子、螺丝刀、剥 | 套 | 1 | 1 | 1 | 1 | 1 | 1
线钳、测电笔、显
微镜维修工具及易
损件等
8301 | 工作服 | 白大褂 | 件 | 2 | 1 | 2 | 2 | 1 | 1 | 1

## 地理
中学地理教学仪器配备目录
编号 | 名称 | 规格型号 | 单位 | 配备数量
|  |  |  | 一 |  |  | 二 |  |  | 三
|  |  |  | 完 | 高 | 初 | 完 | 高 | 初 | 初
0 | 计量仪器
0208 | 世界钟 | 普及型 | 个 | 1 | 1 | 1 | (1) | (1) | (1)
13 | 现代教育技术装备
1301 | 视频展示台 |  | 台 | (1) | (1) | (1)
1302 | 彩色电视机 |  | 台 | (1) | (1) | (1)
1303 | 多媒体计算机 |  | 台 | (1) | (1) | (1)
1304 | 录像机 |  | 台 | (1) | (1) | (1)
1305 | 影碟机 |  | 台 | (1) | (1) | (1)
3 | 模型
3401 | 平面政区地球仪 | 1:40 000 000 | 个 | 1 |  | 1 | 1 |  | 1 | 1
3402 | 平面地形地球仪 | 1:40 000 000 | 个 | 1 | 1 | 1 | 1 | 1 | 1 | 1
3403 | 平面地形地球仪 | 1:90 000 000 | 个 | 25 |  | 25 | 13 |  | 13 | 8
3404 | 立体地形地球仪 | 1:40 000 000 | 个 | 1 |  | 1 | 1 |  | 1 | (1)
3405 | 经纬度模型 | 320mm | 件 | 1 |  | 1 | (1) |  | (1)
3406 | 地球运行仪 |  | 件 | 1 | 1 | 1 | 1 | 1 | 1
3407 | 月球运行仪 |  | 件 | (1) | (1)
3408 | 透明天球仪 | 320mm | 个 | (1) | (1)
3409 | 等高线地形图判读模型 |  | 件 | 1 |  | 1 | 1 |  | 1 | (1)
3410 | 平面两用地球仪 | 地形/政区 | 个 | 1 | 1 | 1 | (1) | (1) | (1)
1:40 000 000
3411 | 中国地形模型 | 吸塑填充 | 件 | 1 |  | 1 | 1 |  | 1 | (1)
1:8 000 000
3412 | 中国政区拼接及组合模型 | 1:6 000 000 | 件 | 1 |  | 1 | 1 |  | 1 | 1
3412 | 中国政区拼接模型 | 1:20 000 000 | 件 | 50 |  | 50 | (50) |  | (50) | (25)
3413 | 板块构造及地表形态模型 |  | 件 | 1 | 1 | 1 | 1 | 1 | 1 | (1)
3414 | 褶皱构造及其地貌演变模型 |  | 件 | 1 | 1 | 1 | 1 | 1 | 1 | (1)
3415 | 断裂构造及地垒地堑发育模型 |  | 件 | 1 | 1 | 1 | 1 | 1 | 1 | (1)
3416 | 填充地球仪 | 42cm | 个 | 1 |  | 1 | 1 |  | 1 | 1
3417 | 充气式填充地球仪 | 塑胶，21cm， | 个 | 50 |  | 50 | 25 |  | 25 | 13
1:60 000 000
3418 | 世界立体地形模型 | 1：16 000 000 | 件 | (1) |  | (1) | (1) |  | (1)
3419 | 中国立体地形模型 | 1：4 000 000 | 件 | (1) |  | (1) | (1) |  | (1)
3420 | 洋流演示仪 | 按洋流分条演示动 | 件 | 1 | 1 | 1 | 1 | 1 | 1 | (1)
态效果 ，
≥78cm×102cm
3421 | 大气环流演示模型 | 演示动态效果 | 件 | 1 | 1 | 1 | 1 | 1 | 1 | (1)
3422 | 冷锋演示模型 |  | 件 | 1 | 1 | 1 | 1 | 1 | 1 | (1)
3423 | 暖锋演示模型 |  | 件 | 1 | 1 | 1 | 1 | 1 | 1 | (1)
3424 | 气旋活动演示模型 |  | 件 | 1 | 1 | 1 | 1 | 1 | 1 | (1)
3425 | 反气旋活动演示模型 |  | 件 | 1 | 1 | 1 | 1 | 1 | 1 | (1)
3426 | 季风活动演示仪 | 演示动态效果 | 件 | 1 | 1 | 1 | 1 | 1 | 1 | (1)
3427 | 水循环演示模型 | 演示动态效果 | 件 | 1 | 1 | 1 | 1 | 1 | 1 | (1)
4 | 标本
4009 | 矿物岩石标本 | J4009型 | 套 | 1 | 1 |  | 1 | 1
4010 | 土壤实物标本 | 红壤、砖红壤、黑 | 套 | 25 | 25 | 25 | 13 | 13 | 13 | 8
钙土、紫色土、水
稻土等
5 | 挂图
5401 | 初中地理教学挂图 | 对开 | 套 | 1 |  | 1 | 1 |  | 1 | 1
5402 | 初中地理教学地图 |  | 套 | 1 |  | 1 | 1 |  | 1 | 1
5403 | 中学地理填充挂图 | 彩色印刷，全开， | 套 | 1 |  | 1 | 1 |  | 1 | 1
PVC片材或复合纸或
铜版覆膜
5404 | 高中地理教学挂图 | 对开 | 套 | 1 | 1 |  | 1 | 1
5405 | 高中地理教学地图 |  | 套 | 1 | 1 |  | 1 | 1
5406 | 中学环境教育挂图 | 对开 | 套 | 1 | 1 | 1 | 1 | 1 | 1 | 1
5441（1） | 初中地理教学幻灯片 | 200片 | 套 | 1 |  | 1 | 1 |  | 1
5441（2） | 初中地理教学幻灯片 | 100片 | 套 | [6 empty] | 1
5442 | 高中地理教学幻灯片 |  | 套 | 1 | 1 |  | 1 | 1
5443（0） | 初中地理教学投影片
5443（1） | 1.地球及世界地理总论教学投影片 |  | 套 | 1 |  | 1 | 1 |  | 1 | (1)
5443（2） | 2.世界分区地理教学投影片 |  | 套 | 1 |  | 1 | 1 |  | 1 | (1)
5443（3） | 3.中国地理教学投影片 |  | 套 | 1 |  | 1 | 1 |  | 1 | (1)
5444（0） | 高中地理教学投影片
5444（1） | 1.人类的生存环境教学投影片 |  | 套 | 1 | 1 |  | 1 | 1
5444（2） | 2.人类的生产活动教学投影片 |  | 套 | 1 | 1 |  | 1 | 1
5444（3） | 3.聚落、地域联系、旅游活动教学投影片 |  | 套 | 1 | 1 |  | 1 | 1
5445 | 中学环境教育投影片 |  | 套 | 1 | 1 | 1 | 1 | 1 | 1 | (1)
5446（0） | 初中地理多媒体教学软件
5446（1） | 1.地球概论教学软件 | 光盘 | 套 | 1 |  | 1 | (1) |  | (1)
5446（2） | 2.中国地理教学软件 | 光盘 | 套 | 1 |  | 1 | (1) |  | (1)
5446（3） | 3.世界地理教学软件 | 光盘 | 套 | 1 |  | 1 | (1) |  | (1)
5447（0） | 高中地理多媒体教学软件
5447（1） | 1.人类的生存环境教学软件 | 光盘 | 套 | 1 | 1 |  | (1) | (1)
5447（2） | 2.人类的生产活动教学软件 | 光盘 | 套 | 1 | 1 |  | (1) | (1)
5447（3） | 3.聚落、地域联系、旅游活动 | 光盘 | 套 | 1 | 1 |  | (1) | (1)
教学软件
5448 | 中学地理景观图片集 | 光盘 | 套 | 1 | 1 | 1 | (1) | (1) | (1) | (1)
5449 | 中学环境教育教学软件 | 光盘 | 套 | 1 | 1 | 1 | (1) | (1) | (1)
5450 | 中学环境与可持续发展教育图片集 | 光盘 | 套 | 1 | 1 | 1 | (1) | (1) | (1) | (1)
8 | 其它实验材料和工具
8210 | 地理野外实习用具 | 小型地质包(帆布双 | 套
背式)，地质锤(0.45kg或
0.65kg)，罗盘(袖
珍经纬仪GJX-2型或
1型)，放大镜(3×
～10×)，多用铲(剑
形双刃铲)，土壤标
本盒(塑料多格)，
盒尺2000mm各一
件
8231 | 天文望远镜 |  | 个 | (1) | (1) | (1) | (1) | (1) | (1)
8232 | 电接风向风速仪 |  | 件 | 1 | 1 | 1
8233 | 气压计 |  | 台 | 1 | 1 | 1
8234 | 雨量计 |  | 件 | 1 | 1 | 1
8235 | 日照计 |  | 件 | 1 | 1 | 1
8236 | 温度计 |  | 件 | 1 | 1 | 1
8237 | 湿度计 |  | 件 | 1 | 1 | 1
8238 | 数字浊度仪 |  | 台 | (1) | (1) | (1)
8239 | 大气采样器 |  | 台 | 1 | 1 | 1
8240 | CO2测定仪 |  | 台 | 1 | 1 | 1
8241 | O2测定仪 |  | 台 | 1 | 1 | 1
8242 | 噪声测定仪 |  | 台 | (1) | (1) | (1)
8243 | 粉尘测定仪 |  | 台 | (1) | (1) | (1)
8244 | 环境速测箱 | 土壤PH值、P、N测定，水质测定，空气质量测定 | 件 | 13 | 13 | 13 | (8) | (8) | (8)

## 数学
中学数学教学仪器配备目录
编号 | 名称 | 规格型号 | 单位 | 配备数量
|  |  |  | 一 |  |  | 二 |  |  | 三
|  |  |  | 完 | 高 | 初 | 完 | 高 | 初 | 初
3 | 模型
3001 | 平面几何演示器 | 基本型 | 套 |  |  |  | 1 |  | 1
3001 | 平面几何演示器 | 扩充型 | 套 | 1 |  | 1
3003 | 立体几何模型 | 整体式或框架式 | 套 | 1 | 1 |  | 1 | 1
3004 | 平面解析几何演示器 |  | 套 | 1 | 1 |  | 1 | 1
3005 | 角演示器 | 基本型 | 件 | [6 empty] | (1)
3006 | 平行线演示器 | 基本型 | 件 | [6 empty] | (1)
3007（1） | 三角形演示器 | 基本型 | 件 | [6 empty] | 1
3007（2） | 三角形演示仪 | 扩充型 | 件
3008 | 直角三角形演示器 | 基本型 | 件 | [6 empty] | 1
3009 | 四边形演示器 | 基本型 | 件 | [6 empty] | 1
3010 | 对称演示器 | 扩充型 | 件
3011 | 圆演示器 | 基本型 | 件 | [6 empty] | 1
3012 | 正多边形演示器 | 基本型 | 件 | [6 empty] | (1)
3013（1） | 轨迹演示器 | 基本型 | 件 | [6 empty] | (1)
3013（2） | 轨迹演示器 | 扩充型 | 件
3014 | 圆锥曲线模型 |  | 套 | 1 | 1 |  | 1 | 1
5 | 挂图
5501 | 初中数学教学挂图 |  | 套 | 1 |  | 1 | (1) |  | (1) | (1)
5502 | 高中数学教学挂图 |  | 套 | 1 | 1 |  | (1) | (1)
5505 | 初中数学教学投影片 |  | 套 | 1 |  | 1 | (1) |  | (1) | (1)
5506 | 高中数学教学投影片 |  | 套 | 1 | 1 |  | (1) | (1)
5507 | 初中数学多媒体教学软件 |  | 套 | 1 |  | 1 | (1) |  | (1)
5508 | 高中数学多媒体教学软件 |  | 套 | 1 | 1 |  | (1) | (1)
8 | 其他实验材料和工具
8211 | 三角板 | 黑板上用 | 副 | 4 | 2 | 2 | 4 | 2 | 2 | 1
8212 | 圆规 | 黑板上用 | 个 | 4 | 2 | 2 | 4 | 2 | 2 | 1
8213 | 量角器(半圆仪) | 黑板上用 | 个 | 4 | 2 | 2 | 4 | 2 | 2 | 1
8214 | 椭圆规 | 黑板上用 | 个 | 1 | 1 |  | 1 | 1
8215 | 计算器 | CZ1206 | 个 | 4 |  | 4 | 4 |  | 4 | (1)
8216 | 圆锥曲线教学规 |  | 套 | 1 | 1 |  | (1) | (1)

## 体育
中学体育教学仪器配备目录
类别 | 器材、设备名称 | 单位 | 城镇中学 |  |  | 乡村中学 |  |  | 备 注
|  |  | 36个班以上 | 19-35个班 | 18个班以下 | 18个班以上 | 13-17个班 | 12个班以下
一类必配 | 接力棒 | 根 | 30 | 24 | 12 | 18 | 12 | 6
一类必配 | 跳高架 | 付 | 6 | 4 | 2 | 3 | 2 | 2
一类必配 | 栏架 | 付 | 36 | 24 | 18 | 18 | 12 | 6 | 可升降，最低70cm
一类必配 | 秒表 | 块 | 16 | 12 | 6 | 6 | 4 | 2 | 也可按体育教师人数配，每人一块
一类必配 | 木尺 | 根 | 6 | 4 | 3 | 3 | 2 | 1 | 1.8-2.8m
一类必配 | 皮尺 | 条 | 6 | 4 | 3 | 2 | 1 | 1 | 20m，30m或50m
一类必配 | 垒球 | 个 | 50 | 40 | 30 | 30 | 25 | 20 | 12in
一类必配 | 联合训练器 | 付 | 1 | 1
一类必配 | 实心球 | 个 | 60 | 50 | 40 | 30 | 20 | 20 | 1kg，D=15cm 2kg，D=18cm
一类必配 | 体操捧 | 根 | 80 | 60 | 60 | 60 | 50 | 50 | 长：100cm，D=3cm
一类必配 | 短绳 | 根 | 140 | 100 | 60 | 60 | 50 | 50 | 250-280cm
一类必配 | 长绳 | 根 | 18 | 14 | 12 | 12 | 10 | 8 | 500cm
一类必配 | 拔河绳 | 根 | 6 | 4 | 2 | 2 | 2 | 1
一类必配 | 爬绳，爬竿 | 付 | 2 | 2 | 1 | 1 | 1 | 1 | 绳2，竿2
一类必配 | 肋木 | 间 | 10 | 9 | 6 | 6 | 4 | 3
一类必配 | 平梯 | 架 | 3 | 2 | 2 | 2 | 1 | 1
一类必配 | 低单杠 | 付 | 7 | 5 | 4 | 5 | 4 | 3
一类必配 | 高单杠 | 付 | 5 | 4 | 3 | 4 | 3 | 2
一类必配 | 低双杠 | 付 | 7 | 5 | 4 | 5 | 4 | 3
一类必配 | 高双杠 | 付 | 5 | 4 | 3 | 4 | 3 | 2
一类必配 | 山羊 | 台 | 5 | 4 | 3 | 3 | 2 | 1
一类必配 | 跳箱 | 套 | 5 | 4 | 3 | 3 | 2 | 1
一类必配 | 助跳板 | 块 | 7 | 5 | 4 | 4 | 3 | 2
一类必配 | 体操垫（小） | 块 | 80 | 60 | 60 | 30 | 20 | 10 | 60*60*10cm折叠
一类必配 | 体操垫（大） | 块 | 18 | 14 | 12 | 12 | 8 | 4 | 120*200*10cm
一类必配 | 剑（刀） | 柄 | 80 | 60 | 60 | 60 | 50 | 50 | 木、竹制品
一类必配 | 棍 | 根 | 80 | 60 | 60 | 60 | 50 | 50 | 木制品
一类必配 | 气筒 | 把 | 3 | 2 | 1 | 2 | 2 | 1
一类必配 | 广播体操挂图
一类必配 | 计算器 | 个 | 6 | 4 | 2 | 3 | 2 | 1
一类必配 | 录音机 | 台 | 4 | 3 | 2 | 2 | 1 | 1
一类必配 | 扩音器 | 台 | 1 | 1 | 1 | 1 | 1 | 1
二类必配 | 篮球架 | 付 | 6 | 4 | 2 | 3 | 2 | 1 | 初中：2.50-2.80m 高中：2.80-3.05m
二类必配 | 排球 | 个 | 60 | 40 | 20 | 15 | 10 | 5
二类必配 | 软式排球 | 个 | 60 | 40 | 20 | 15 | 10 | 5
二类必配 | 排球架 | 付 | 6 | 4 | 2 | 3 | 2 | 1
二类必配 | 足球 | 个 | 60 | 40 | 20 | 15 | 10 | 5
二类必配 | 足球门 | 付 | 4 | 2 | 2 | 2 | 2 | 1
一类选配 | 发令枪 | 支 | 3 | 2 | 1 | 1 | 1 | 1
一类选配 | 铅球 | 个 | 30 | 20 | 15 | 10 | 6 | 4
一类选配 | 铁饼 | 块 | 0 | 0 | 0 | 0 | 0 | 0
一类选配 | 标枪 | 根 | 0 | 0 | 0 | 0 | 0 | 0
一类选配 | 钉鞋 | 双 | 0 | 0 | 0 | 0 | 0 | 0
一类选配 | 哑铃 | 付 | 80 | 60 | 60 | 10
一类选配 | 杠铃 | 套 | 6 | 4 | 2 | 3 | 1
一类选配 | 杠铃架 | 个 | 6 | 4 | 2 | 3 | 1
一类选配 | 卧推架 | 个 | 6 | 4 | 2 | 3 | 1
一类选配 | 摸高架 | 付 | 5 | 3 | 2 | 2 | 1 | 1
一类选配 | 翻墙板 | 付 | 3 | 2 | 2 | 2 | 2 | 1
一类选配 | 标志杆（筒） | 根 | 20 | 15 | 10 | 10 | 5 | 5
一类选配 | 跳高用海绵包 | 套 | 2 | 1 | 1
一类选配 | 橡皮拉力带 | 根 | 15 | 12 | 10 | 10 | 5 | 4
一类选配 | 攀登架 | 组 | 1 | 1 | 1 | 1 | 1 | 1
一类选配 | 倒立架 | 付 | 24 | 18 | 10 | 10 | 5
一类选配 | 藤圈 | 个 | 80 | 60 | 60 | 60 | 60 | 50
一类选配 | 刀 | 把 | 80 | 60 | 60 | 60 | 60 | 50 | 钢制或铁制
一类选配 | 枪 | 杆 | 80 | 60 | 60 | 60 | 60 | 50 | 钢制或铁制
一类选配 | 悬挂式沙袋 | 个 | 10 | 8 | 5 | 4 | 2
一类选配 | 摔跤用海绵保护袋 | 套 | 10 | 8 | 5 | 4 | 2
一类选配 | 小篮球 | 个 | 40 | 30 | 30 | 20 | 20 | 20 | 4号
一类选配 | 篮球（皮质） | 个 | 16 | 12 | 12 | 12 | 12 | 10 | 5号
一类选配 | 练习篮球架 | 付 | 8 | 6 | 4
一类选配 | 排球（皮质） | 个 | 16 | 12 | 12 | 12 | 12 | 10 | 5号
一类选配 | 足球（皮质） | 个 | 16 | 12 | 12 | 12 | 12 | 10 | 5号
一类选配 | 练习足球门 | 付 | 6 | 4 | 2
一类选配 | 乒乓球拍 | 付 | 30 | 24 | 12 | 12 | 12 | 12
一类选配 | 乒乓球台 | 张 | 10 | 8 | 4 | 4 | 3 | 2
一类选配 | 羽毛球拍 | 付 | 60 | 50 | 30 | 20 | 20 | 10
一类选配 | 板羽球拍 | 付 | 60 | 50 | 30 | 50 | 30 | 20
一类选配 | 短式网球拍 | 付 | 30 | 20 | 20 | 20 | 15 | 10
一类选配 | 毽球 | 个 | 50 | 40 | 40 | 40 | 40 | 40
一类选配 | 牵珑球 | 个 | 30 | 20 | 20 | 20 | 15 | 10
一类选配 | 起跑器 | 付 | 12 | 6 | 6 | 6 | 6 | 6
二类必配 | 篮球 | 个 | 60 | 40 | 20 | 15 | 10 | 5

## 音乐
中学音乐教学仪器配备目录
编号 | 名称 | 规格型号 | 单位 | 配备数量 |  |  | 备 注
|  |  |  | 一类 | 二类 | 三类
1 | 专用音乐教室设备
U99115 | 五线谱电教板 |  | 块 | 1 | （1）
W40301 | 五线谱教学黑板 | 2m×1m | 块 | 1 | 1 | （1）
U00001 | 钢琴 |  | 台 | 1 | 1 | （1）
| 电钢琴或电子琴 |  | 台 | （1） | （1） | 1
| 多媒体教学系统 | 多媒体电脑、投影或大屏幕电视 | 套 | 1 | 1
D40201 | 收录机 | 立体声双卡 | 台 |  |  | 1
| 音响系统 | CD、功放、音箱、卡座、卡拉OK功能等 | 套 | 1 | 1
G32001 | 音乐教学挂图 |  | 套 | 1 | 1 | 1
| 音乐教学用品柜 |  | 套 | 1 | 1 | 1
2 | 教师用教具
U00010 | 电子琴 | 61键 | 台 | 1 | 1 | （1）
U00011 | 手风琴 | 120贝司 | 台 | 1 | 1 | 1
| 教材配套音像资料 |  | 套 | 1 | 1 | 1
| 音像教学资料 |  | 盘 | 150 | 130 | 100
| 音乐教学软件 |  | 套 | 1 | 1 |  | 电子读物、工具类等
U99901 | 多用划线规 |  | 套 | 1 | 1 | 1
3 | 学生用乐器
| 电子琴 |  | 台 | （50） | （25） | （5） | 由学校根据条件配备
U00026 | 竖笛 | 高音、中音、低音 | 支 |  |  |  | 学生自配
U00027 | 口琴 |  | 支 |  |  |  | 学生自配
| 吉它 |  | 把 |  |  |  | 由学校根据条件配备
U00107 | 小锣 |  | 个 | 1 | 1 | 1
U00114 | 大锣 |  | 个 | 1 | 1 | 1
U00108 | 小堂鼓 |  | 个 | 1 | 1 | 1
U00109 | 小钹 |  | 付 | 1 | 1 | 1
| 大钹 |  | 付 | 1 | 1 | 1
| 小军鼓 |  | 面 | 1 | 1 | （1）
| 大军鼓 |  | 面 | 1 | 1 | （1）
| 爵士鼓（架子鼓） |  | 套 | 1 | （1）

## 美术
中学美术教学仪器配备目录
编号 | 名称 | 规格型号 | 单位 | 配备数量 |  |  | 备 注
|  |  |  | 一类 | 二类 | 三类
1 | 专用美术教室设备
W20102 | 衬布 |  | 块 | 32 | 16 | 8
W20103 | 遮光窗帘 |  | 块 | 4 | 4 | 4
W20105 | 写生凳 |  | 个 | 50 | 50 | 50
W20106 | 写生灯 |  | 只 | 4 | 4 | （2）
W20107 | 工作台 | 80×180（cm） | 个 | 8 | 6 | （6）
W20108 | 美术教学用品柜 |  | 个 | 6 | 4 | 2
W20109 | 静物台 |  | 个 | 4 | 4 | （4）
W40102 | 磁性白黑板 |  | 块 | 1 | 1 | 1
G33001 | 初中美术教学挂图 |  | 套 | 2 | 1 | 1
W20203 | 写生画板 | 45×32（cm）或60×45（cm） | 块 | 55 | 55 | 55
2 | 教具（教师用）
W20201 | 写生画箱 |  | 只 | 1 | 1 | 1
W20211 | 写生教具（1） | 石膏像类 | 套 | 1 | 1 | （1）
W20215 | 写生教具（2） | 几何形体 | 套 | 1 | 1 | 1
W20216 | 写生教具（3） | 陶器、禽鸟标本等写生用品 | 套 | 1 | 1 | 1
W20202 | 画架 |  | 个 | 1 | 1 | 1
W20203 | 画板 | 2#图板 | 块 | 1 | 1 | 1
J88404 | 绘图仪器 |  | 套 | 1 | 1 | 1
J88402 | 丁字尺 |  | 只 | 1 | 1 | 1
J88413 | 直尺 |  | 只 | 1 | 1 | 1
J88405 | 曲线板 |  | 块 | 1 | 1 | 1
J88403 | 三角板 |  | 付 | 1 | 1 | 1
W46011 | 大圆规 |  | 个 | 1 | 1 | 1
W46001 | 大三角板 |  | 付 | 1 | 1 | 1
W20212 | 版画工具 |  | 套 | 1 | 1 | （1）
W20213 | 绘画工具 |  | 套 | 1 | 1 | 1
W20501 | 泥工工具 | 刻刀等 | 套 | 1 | 1 | 1
W20214 | 制作工具 | 纸工、木工、金工工具等 | 套 | 1 | 1 | 1
3 | 学具（学生用）
W20303 | 美术学具盒 |  | 套 | 必配 | 选配
| 美术课配套材料 | [5 empty] | 根据教材规定所需的材料配备
4 | 电教器材
D10002 | 幻灯机 | 135 | 台 | 1 | 1 | （1）
D00001 | 投影器 |  | 台 | 1 | 1 | （1）
D30010 | 银幕 |  | 块 | 1 | 1 | （1）
D50002 | 彩色电视机 | 34寸 | 台 | 1 | 1 | （1）
D60001 | 录像机 |  | 台 | 1 | 1 | （1）
D20001 | 照像机 |  | 架 | 1 | 1 | （1）
D20813 | 影像资料 | 幻灯、投影片、录（音）像带、光盘 |  | 1 | 1 | （1）
| 数码相机 |  | 架 | 1 | （1）
| DVD影碟机 |  | 台 | 1 | 1 | （1）
| 电脑 |  | 台 | 1 | 1 | （1）
5 | 美术教学网络系统 |  |  | 1 | （1）

## 文科
中学文科教学仪器配备目录
编号 | 名 称 | 规格 型号 | 单位 | 配备数量 | [6 empty] | 可代用仪器
|  |  |  | 一 |  |  | 二 |  |  | 三
|  |  |  | 完 | 高 | 初 | 完 | 高 | 初 | 初
思想政治部分
语文部分
通用仪器
历史部分
外语
D00001 | 书写投影器 | 焦距240mm,300mm | 台 | 13＋（12） | 7＋（6） | 7＋（6） | 7＋（6） | 3＋（3） | 3＋（3） | 1
D10001 | 幻灯机 | 135mm,手动或自动 | 台 | 2 | 1 | 1 | 1 | 1 | 1 | （1） | 动态幻灯机
D30010 | 银幕 | 1.5m×1.5mm | 幅 | 13＋（12） | 7＋（6） | 7＋（6） | 7＋（6） | 3＋（3） | 3＋（3） | 1
D40101 | 录音机 | ≥5W,有复听功能 | 台 | 13 | 7 | 7 | 7 | 4 | 4 | 1＋（1）
D40801 | 录音带 | 空白 | 小时 | 150 | 80 | 80 | 100 | 50 | 50 | 2
D40801 | 磁带复制机 |  | 台 | 1 | 1 | 1 | （1） | （1） | （1）
D50002 | 彩色电视机 | 不小于54cm | 台 | 12 | 6 | 6 | 6 | 3 | 3 | （1） | 黑白电视机
D50810 | 录像带 | 空白 | 小时 | 100 | 60 | 60 | 60 | 30 | 30
D60001 | 录像机 | VHS | 台 | 6 | 3 | 3 | 2 | 1 | 1 |  | 单放机
D70001 | 语言学习系统 | AAC型或AA型 | 套 | 1＋（1） | 1 | 1 | （1） | （1） | （1） |  | 无线语言学习系统
G00001 | 高中思想政治教学挂图 |  | 套 | 1 | 1 |  | 1 | 1
G00001 | 初中思想政治教学挂图 |  | 套 | 1 |  | 1 | 1 |  | 1 | 1
G02101 | 中学中国古代教学挂图 |  | 套 | 2 | 1 | 1 | 1＋（1） | 1 | 1 | 1 | 幻灯片或投影片
G02201 | 中学中国近现代史教学挂图 |  | 套 | 2 | 1 | 1 | 1＋（1） | 1 | 1 | 1 | 幻灯片或投影片
G02701 | 中学世界史教学挂图 |  | 套 | 2 | 1 | 1 | 1＋（1） | 1 | 1 | 1 | 幻灯片或投影片
G05511 | 初中英语（日、俄）教学挂图 | 九年义务教育三、四年制 | 套 | 1 |  | 1 | 1 |  | 1 | 1
G05511 | 高中英语英语（日、俄）教学挂图 |  | 套 | 1 | 1 |  | 1 | 1
M28001 | 殷墟甲骨文字模型 | 一骨一甲、仿《甲骨文合集》第11482片、42600片 | 套 | 1 |  | 1 | 1 |  | 1 | （1） | 殷墟甲内 文字投影片
M28003 | 汉竹、木简模型 | 甲渠侯长郑赦予宁册 | 套 | 1 |  | 1 | 1 |  | 1 | （1） | 汉竹、木简投影片
M28140 | 地动仪模型 | 1：10 | 套 | 1 |  | 1 | 1 |  | 1 | （1）
M28203 | 人面鱼纹彩陶盆模型 |  | 个 | 1 |  | 1 | （1） |  | （1） |  | 黑陶杯模型
M28205 | 四羊方尊模型 |  | 个 | 1 |  | 1 | （1） |  | （1） |  | 鼎、兵器模型
M28210 | 货币模型 | 秦统一、七枚 | 套 | 1 |  | 1 | 1 |  | 1 | （1）
M28501 | 曲辕梨模型 |  | 件 | 1 |  | 1 | （1） |  | （1） | （1）
R00003 | 高中语文教学投影片 |  | 套 | 1 | 1 |  | 1 | 1
R00003 | 初中语文教学投影片 |  | 套 | 1 |  | 1 | 1 |  | 1 | 1
R00051 | 初中英语（日、俄）教学投影片 |  | 套 | 1 |  | 1 | 1 |  | 1
R00051 | 高中英语（日、俄）教学投影片高中英语（日、俄）教学投影片 | 阅读、口语、听力 | 套 | 1 | 1 |  | 1 | 1
R00101 | 高中语文教学幻灯片 |  | 套 | 1 | 1 |  | 1 | 1
R00102 | 初中语文教学幻灯片 |  | 套 | 1 |  | 1 | 1 |  | 1 | （1）
R00201 | 初中语文教学朗读录音带 |  | 套 | 1 |  | 1 | 1 |  | 1 | 1
R00201 | 高中语文教学朗读录音带 |  | 套 | 1 | 1 |  | 1 | 1
R00211 | 毛泽东诗词朗读录音带 |  | 套 | 2 | 1 | 1 | 2 | 1 | 1 | 1
R00250 | 高中英语（日、俄）教学录音带 |  | 套 | 1 | 1 |  | 1 | 1
R00250 | 初中英语（日、俄）教学录音带 | 阅读、口语、听力 | 套 | 1 |  | 1 | 1 |  | 1
R00401 | 高中语文教学影视作品录像带 | 包括：《祝福》、《母亲》、《雷雨》片断、《屈原》、《茶馆》片断、《红楼梦》片断、《秋翁遇仙记》、《虎符》、《阿Q正传》等 | 套 | 1 | 1 |  | 1 | 1
R00401 | 初中语文教学影视作品录像带 | 包括：皇帝的新装（课本剧）、石壕吏（课本剧）、《骆驼祥子》片断、《上甘岭》片断、《孔乙己》片断、歌剧《白毛女》选场、话剧《陈毅市长》选场等 | 套 | 1 |  | 1 | 1 |  | 1
R00401 | 高中语文情境教学录像带 | 包括：泰山、长江三峡、黄山、天山景物、万里长城、威尼斯等 | 套 | 1 | 1 |  | 1 | 1
R00401 | 初中语文情境教学录像带 | 包括：桂林山水、海边夜景、死海、苏州园林、南极探险、北京图书馆、人民英雄纪念碑、人民大会堂、北京立交桥、中国拱形桥、北京故宫等 | 套 | 1 |  | 1 | 1 |  | 1
R00450 | 初中英语（日、俄）教学录像带 |  | 套 | 1 |  | 1 | 1
R00450 | 高中英语（日、俄）教学录像带 |  | 套 | 1 | 1 |  | 1 | 1
R24005 | 初中思想政治教学投影片 |  | 套 | 1 |  | 1 | 1 |  | 1 | 1
R24005 | 高中思想政治教学投影片 |  | 套 | 1 | 1 |  | 1 | 1
R24101 | 初中思想政治教学幻灯片 |  | 套 | 1 |  | 1 | 1 |  | 1 | （1）
R24101 | 高中思想政治教学幻灯片 |  | 套 | 1 | 1 |  | 1 | 1
R24201 | 初中思想政治教学录音带 |  | 套 | 1 |  | 1 | 1 |  | 1 | 1
R24201 | 高中思想政治教学录音带 |  | 套 | 1 | 1 |  | 1 | 1
R24403 | 初中思想政治教学录像带 |  | 套 | 1 |  | 1 | 1 |  | 1
R24403 | 高中思想政治教学录像带 |  | 套 | 1 | 1 |  | 1 | 1
R26411 | 中学中国古代史教学录像带 | 包括：旧石器人类生活、新石器人类生活、长城、都江堰、古代书法、正和下西洋、曲辕梨、赵州桥、敦煌、兵马俑、孔子、唐代艺术、丝绸之路、四大发明、编钟、北京故宫 | 套 | 1 |  | 1 | 1 |  | 1
R26450 | 中国近现代史教学录像带 |  | 套 | 1 |  | 1 | 1 |  | 1